## Samenvatting
SAMENVATTENDE OPMETINGSSTAAT
Opdracht
Referentie | 019/002
Locatie
Aanbestedende dienst | Gemeente Waasmunster
Studiebureau | S.Bilt
Ontwerper
Raming excl btw | 1217300.993
Rioleringswerken (100% BTW recupereerbaar) | 57220.8
Wegeniswerken (niet BTW recupereerbaar) | 1160080.19
Btw 21% | 255633.21
BTW medecontractant | 255633.21
BTW recupereerbaar | 12016.37
BTW op budget opdracht | 243616.84
Algemen kostprijs der werken | 1460917.833
Gelezen en goedgekeurd,
Datum |  | Datum
De aanbestedende dienst, |  | De ontwerper,

## Raming1
019/002
Omgevingswerken De Meermin / AC / Kerkplein
RAMING
[41 empty] | AANBESTEDINGSDATUM |  |  |  | 2024-02-02 | 2020-03-04 | 2020-10-27 | 2023-04-27 | 2023-09-15 | 2023-09-15 |  |  |  | 2022-06-17 | 2022-04-08 | 2022-04-07 | 2021-12-17 | 2021-12-07 | 2021-10-15 | 2021-10-06 | 2021-10-01 | 2021-09-24 | 2021-08-27 | 2021-08-26 | 2021-07-02 | 2021-06-30 | 2021-06-08 | 2021-05-05 | 2021-04-23 | 2021-03-10 | 2020-12-17 | 2020-11-20 | 2020-10-30 | 2020-08-11 | 2020-07-03 | 2020-04-27 | 2020-04-06 | 2020-02-14 | 2020-02-11 | 2020-02-03 | 2019-11-22 | 2019-04-12 | 2018-12-21 | 2018-12-18 | 2018-11-23 | 2018-05-04 | 2018-04-27 | 2018-04-19 | 2018-02-22 | 2017-08-17 | 2017-07-05 | 2017-06-30 | 2017-06-20 | 2017-06-14 | 2017-05-17 | 2017-04-21 | 2017-04-21 | 2017-03-23 | 2017-05-05 | 2016-11-25 | 2016-11-18 | 2016-07-08 | 2016-06-29 | 2016-08-31 | 2016-03-07 | 2015-11-27 | 2015-07-09 | 2014-08-22 | 2014-07-01 | 2014-07-03
[14 empty] | Voorzien totaal |  |  | #REF! | #REF! | #REF! | #REF! | #REF! | #REF! | #REF! | Controle Totaal | #REF! |  | #REF! |  | #REF! |  | #REF! |  | #REF! |  | #REF! |  | #REF! |  | Controle Totaal |  | AANBESTEDINGSBEDRAG |  |  |  | xxx | 3068157.56 |  |  | 3806141.97 | 313134.16 |  |  |  |  | 650500 | 867603.3 | 1749005.74 | 1682350.43 | 429073.58 | 296376.55 | 149730.66 | 429593.74 | 766263.07 | 3811106.8854 | 4905411.08 | 804211.08 | 1133744.51 | 1650833.6 | 368000 | 660331.2 | 377206.44 | 531328.84 | 351412.75 | 1449505.65 | 359800.15 | 154921.61 | 1078000.85 | 1865420.17 | 2136814.11 | 213991.78 | 513878.41 | 1871469.27 | 782539.701 | 320148 | 1073611.954 | 375350.043 | 240430.4 | 704389.4 | 255895.2 | 297210.594 | 2725703.32 | 798790.98 | 1644660.56 | 2792620.15 | 1182825.26 | 423533.428 | 2451128.987 | 253440.45 | 391200 | 2433204.875 | 1804900.279 | 921602.6675 | 994995.57 | 113372.5 | 1619595.26 | 689504.42 | 119137.42 | 154754.765 | 304014.18 | 150372.5
Volgnr. | Nummering | type bestek | Referentie |  | Omschrijving der werken | Vrije post | Volgens | Type | EH | EHP | int. Opmerking | ext. Opmerking | afbakening | Hoeveelheid voorzien | Totaal voorzien | RIO subidierbaar | Aquafin | Aandeel 2 | Aandeel 3 | Aandeel 4 | Aandeel 5 | Aandeel 6 | Aandeel 7 | Totaal aandeel | HV1 | Subtotaal1 | HV2 | Subtotaal2 | HV3 | Subtotaal3 | HV4 | Subtotaal4 | HV5 | Subtotaal5 | HV6 | Subtotaal6 | HV7 | Subtotaal7 | Totaal HV | Coeff | Gemiddelde alle dossiers | Gemiddelde laatste 5 jaar | Gemiddelde laatste jaar | kolom niet invullen | 017/019 | 211/034 | 211/040 | 991/006 | 211/033 | 036/001 | 211/020 | 015/001A | 211/022 | 211/031 | 211/030 | 030/007 | 015/004 | 044/002 | 211/047 | 017/014 | 211/042 | 211/024 | 211/035 | 043/002 | 211/026 | 017/015 | 030/006 | 018/001 | 017/029 | 015/002 | 050/001 | 211/023 | 211/015 | 021/004 | 211/003 | 016/001 | 030/003 | 211/013 | 013/004 | 919/003 | 211/017 | 211/018 | 211/008 | 919/001 | 211/014 | 211/011 | 211/009 | 017/010 | 017/006 | 017/007 | 044/001 | 204/001 | 013/002 | 043/001 | 211/010 | 017/004 | 021/002 | 912/001 | 211/007 | 211/001 | 211/002 | 045/001 | 017/002 | 017/012 | 030/002 | 013/001 | 017/001 | 041/001 | 037/001 | 243/001
0 | 0 |  | 0100.00000 |  | ALGEMENE ADMINISTRATIEVE VOORSCHRIFTEN | [9 empty] | 0 |  | 100 | [6 empty] | 100 | 0 | 0 | 0 | 0 | 0 | 0 | 0 | 0 | 0 | 0 | 0 | 0 | 0 | 0 | 0 | K2 |  |  |  | x
0 | 0 |  | 0104.uvxyz |  | Administratieve voorschriften bij toepassing van het KB uitvoering volgens 1-4 | [9 empty] | 0 |  | 100 | [6 empty] | 100 | 0 | 0 | 0 | 0 | 0 | 0 | 0 | 0 | 0 | 0 | 0 | 0 | 0 | 0 | 0 | K2 |  |  |  | x
1 | 1 | Standaard Bestek 250 versie 4.1a | 0104.02401 |  | Globale prijs voor het afsluiten van een verzekeringspolis 'Alle bouwplaatsrisico's' |  | 1-4 | GP |  | 5000 |  |  | wegeniswerken | 1 | 5000 | N | 100 | [6 empty] | 100 | 1 | 5000 | 0 | 0 | 0 | 0 | 0 | 0 | 0 | 0 | 0 | 0 | 0 | 0 | 1 | K2 | 1698.97 |  |  | x |  | 16401.75 |  |  | 20731.04 |  |  | 7659.59 | 2611.05 |  |  | 0.0055013 | 0.0074328 |  |  | 1866.61 |  |  |  | 0.0048747 |  | 0.0048319 | 0.0046897 | 0.0049312 |  | 0.010096 | 0.0060672 |  |  | 0.0049654 |  | 0.007779 | 0.0035955 |  | 0.0036814 |  |  |  |  | 0.01062 |  |  |  | 0.0035492 | 0.0055472 | 0.0056469 | 0.0028687 | 0.0044681 | 0.0065667 |  |  | 0.0035416 | [6 empty] | 0.0015075 |  | 0.0015329 | 0.0054387 | 0.021152
2 | 1 | Standaard Bestek 250 versie 4.1a | 0104.04301 | f | Geraamde som voor het uitvoeren van proeven a posteriori volgens Art. 43 |  | 1-4 | GS | euro | 2625 |  | voor de geraamde som van 2.625 euro | wegeniswerken | 1 | 2625 | N | 100 | [6 empty] | 100 | 1 | 2625 | 0 | 0 | 0 | 0 | 0 | 0 | 0 | 0 | 0 | 0 | 0 | 0 | 1 | K2 |  |  |  | x
3 | 1 | vrij |  | * |  | Topografische opmeting voorafgaandelijk aan de werken | 1-4 | GP |  | 1500 |  | ifv het afstemmen ontwerpniveau tgv reeds uitgevoerde werken | wegeniswerken | 1 | 1500 | N | 100 | [6 empty] | 100 | 1 | 1500 | 0 | 0 | 0 | 0 | 0 | 0 | 0 | 0 | 0 | 0 | 0 | 0 | 1 | K2 | 1250 |  |  | x | [8 empty] | 750 | [30 empty] | 2500 |  | 500
4 | 1 | vrij |  | * |  | Te voorziene som voor het uitvoeren van onvoorziene werken |  | TVS | euro | 1 |  |  | wegeniswerken | 6000 | 6000 | N | 100 | [6 empty] | 100 | 6000 | 6000 | 0 | 0 | 0 | 0 | 0 | 0 | 0 | 0 | 0 | 0 | 0 | 0 | 6000 | 1 | 3883.65 |  |  | x | 10000 | 3500 | [5 empty] | 3600 | 5500 |  |  | 4000 | 5200 |  |  | 5000 |  |  |  | 9000 |  | 4000 | 3250 | 6500 | 5000 | 5200 | 4500 |  |  | 12150 |  | 500 | 5000 |  | 5000 | 1750 |  |  |  | 1360 |  |  |  | 1250 | 2025 | 1500 | 3500 | 3500 | 5000 |  | 2410.03 |  | 2500 | 2500 | 2000 |  | 2500 | 3500 | 3500 | 1000 | 3500 | 2500 | 1000
5 | 1 | vrij |  | * |  | Het uitzetten van de sleuf tbv de nutsleidingen dmv duurzame piketten en het onderhoud ervan gedurende de werken |  | VH | m | 4 |  |  | wegeniswerken | 200 | 800 | N | 100 | [6 empty] | 100 | 200 | 800 | 0 | 0 | 0 | 0 | 0 | 0 | 0 | 0 | 0 | 0 | 0 | 0 | 200 | 1 | 3500 |  |  | x |  | 3500
0 | 0 |  | 0200.00000 |  | ALGEMENE BEPALINGEN | [11 empty] | 100 | [6 empty] | 100 | 0 | 0 | 0 | 0 | 0 | 0 | 0 | 0 | 0 | 0 | 0 | 0 | 0 | 0 | 0 | K2 |  |  |  | x
0 | 0 |  | 0212.uvxyz |  | Documenten opgemaakt door de aannemer volgens 2-12 | [11 empty] | 100 | [6 empty] | 100 | 0 | 0 | 0 | 0 | 0 | 0 | 0 | 0 | 0 | 0 | 0 | 0 | 0 | 0 | 0 | K2 |  |  |  | x
6 | 1 | Standaard Bestek 250 versie 4.1a | 0212.30001 |  | Globale prijs voor de opmaak van het as-built dossier (incl. topografische opmeting) |  | 2-12.3 | GP |  | 2954.63 |  | incl opmaak aquadatafiches en HA-fiches (huis- en kolkaansluitingen) volgens model | wegeniswerken | 1 | 2954.63 | N | 100 | [6 empty] | 100 | 1 | 2954.63 | 0 | 0 | 0 | 0 | 0 | 0 | 0 | 0 | 0 | 0 | 0 | 0 | 1 | K2 |  |  |  | x
0 | 0 |  | 0213.uvxyz |  | Organisatie van de bouwplaats volgens 2-13 | [11 empty] | 100 | [6 empty] | 100 | 0 | 0 | 0 | 0 | 0 | 0 | 0 | 0 | 0 | 0 | 0 | 0 | 0 | 0 | 0 | K2 |  |  |  | x
7 | 1 | vrij |  | f,* |  | Terbeschikkingstelling, plaatsen en wegnemen van bebakeningen en bijhorende borden Bebakening bestaande uit panelen van 1 m hoog, inclusief de sokkels en alle bijbehorende werkzaamheden. VH (m lengte bebakening) |  | VH | m | 18 |  | i.f.v. afschermen voetgangers werfzone | wegeniswerken | 200 | 3600 | N | 100 | [6 empty] | 100 | 200 | 3600 | 0 | 0 | 0 | 0 | 0 | 0 | 0 | 0 | 0 | 0 | 0 | 0 | 200 | K2 | 160.25 |  |  | x | 3000 | 1 |  |  | 1 |  | 1 | 100 | 1 |  | 1 |  | 1 | 1000 | 1000 |  | 1 | 1 | 1 | 1 | 1 | 1 |  | 1 | 1 | 1 |  | 1 | 1 |  | 1 |  | 1 | 1 | 1 |  | 1 | 1 | 1 |  | 1 | 1 | 1 | [7 empty] | 1
8 | 1 | vrij |  | f,* |  | Huur en onderhoud van bebakeningen en bijhorende borden Bebakening bestaande uit panelen van 1 m hoog, inclusief de sokkels en alle bijbehorende werkzaamheden. VH (m/maand) |  | VH | mma | 7.5 |  | i.f.v. afschermen voetgangers werfzone | wegeniswerken | 1600 | 12000 | N | 100 | [6 empty] | 100 | 1600 | 12000 | 0 | 0 | 0 | 0 | 0 | 0 | 0 | 0 | 0 | 0 | 0 | 0 | 1600 | K2 | 134.2 |  |  | x | 1000 | 1 |  |  | 1 |  | 1 | 1000 | 1 |  | 1 |  | 1 | 1000 | 1000 |  | 1 | 1 | 1 | 1 | 1 | 1 |  | 1 | 1 | 1 |  | 1 | 1 |  | 1 |  | 1 | 1 | 1 |  | 1 | 1 | 1 |  | 1 | 1
9 | 1 | vrij |  | f,* |  | 'Leveren en plaatsen van "minder-hinder" voetgangersmatten (rijplaten in kunststof) m.i.v. onderhoud gedurende de werken, verwijderen en afvoeren |  | VH | m2 | 15 |  | i.f.v. afschermen voetgangers werfzone | wegeniswerken | 200 | 3000 | N | 100 | [6 empty] | 100 | 200 | 3000 | 0 | 0 | 0 | 0 | 0 | 0 | 0 | 0 | 0 | 0 | 0 | 0 | 200 | K2 | 5984.06 |  |  | x | 28000 | 1 |  |  | 1 |  |  | 6000 | 1 |  | 1 |  | 11000 |  | 1000 |  | 1000 | 3000 | 3000 | 14000 | 11000 | 3500 |  | 6000 | 4000 | 1 |  | 1 | 1000 |  |  |  | 3000 | 14000 | 12000 |  | 3000 | 14000 |  |  | 6000 | 1000 | [8 empty] | 3000 |  | 10000 |  | 3000 | 10000 | 14000
10 | 1 | vrij |  | * |  | Alle bestaande infrastructuur dient in stand te worden gehouden en te worden beschermd |  | GP |  | 5000 |  | alle maatregelen ten behoeve van bescherming van bestaande gebouwen en infstractuur, beschadigingen worden hersteld op kosten van de opdrachtnemer | wegeniswerken | 1 | 5000 | N | 100 | [6 empty] | 100 | 1 | 5000 | 0 | 0 | 0 | 0 | 0 | 0 | 0 | 0 | 0 | 0 | 0 | 0 | 1 | K2 | 200.9 |  |  | x | 4000 | 1 |  |  | 1 |  | 1 | 1000 |  |  | 1 |  | 1 |  | 1000 |  | 1 | 1 | 1 | 1 | 1 | 1 |  | 1 | 1 | 1 |  | 1 | 1 |  |  | 1 | 1 | 1 | 1 |  | 1 | 1 | 1 |  | 1 | 1 | 1 | [7 empty] | 1
0 | 0 |  | 0214.AQ001 |  | Uitvoeren van uitvoeringsproefsleuven in volle grond in opdracht van de leidend ambtenaar | [11 empty] | 100 | [6 empty] | 100 | 0 | 0 | 0 | 0 | 0 | 0 | 0 | 0 | 0 | 0 | 0 | 0 | 0 | 0 | 0 | K2 | 1 |  |  | x | [8 empty] | 1
11 | 1 | Standaard Bestek 250 versie 4.1a | 0214.10011 | f | -, tot 1 m diepte, sleufbreedte minstens 0,5 m |  |  | VH | m | 81.14 |  | sonderen naar nutsleidingen en riolering (bepaling van exacte ligging en diepte) | wegeniswerken | 20 | 1622.8 | N | 100 | [6 empty] | 100 | 20 | 1622.8 | 0 | 0 | 0 | 0 | 0 | 0 | 0 | 0 | 0 | 0 | 0 | 0 | 20 | K2 | 1 |  |  | x | [8 empty] | 1
12 | 1 | Standaard Bestek 250 versie 4.1a | 0214.10012 | f | -, tot 2 m diepte, sleufbreedte minstens 1,0 m |  |  | VH | m | 113.16 |  | sonderen naar nutsleidingen en riolering (bepaling van exacte ligging en diepte) | wegeniswerken | 20 | 2263.2 | N | 100 | [6 empty] | 100 | 20 | 2263.2 | 0 | 0 | 0 | 0 | 0 | 0 | 0 | 0 | 0 | 0 | 0 | 0 | 20 | K2 | 4.97 |  |  | x | 4.97
0 | 0 |  | 0214.AQ002 |  | Uitvoeren van uitvoeringsproefsleuven onder verhardingen in opdracht van de leidend ambtenaar | [11 empty] | 100 | [6 empty] | 100 | 0 | 0 | 0 | 0 | 0 | 0 | 0 | 0 | 0 | 0 | 0 | 0 | 0 | 0 | 0 | K2 | 1120.02 |  |  | x | [15 empty] | 638.82 | [7 empty] | 1017.81 |  |  | 593.46 | [5 empty] | 1177.87 | [6 empty] | 800 |  | 836.06 |  |  |  |  | 2754.6 |  |  |  |  | 844.46 | [6 empty] | 1417.13
13 | 1 | Standaard Bestek 250 versie 4.1a | 0214.10021 | f | -, tot 1 m diepte, sleufbreedte minstens 0,5 m |  |  | VH | m | 124.13 |  | sonderen naar nutsleidingen en riolering (bepaling van exacte ligging en diepte) | wegeniswerken | 20 | 2482.6 | N | 100 | [6 empty] | 100 | 20 | 2482.6 | 0 | 0 | 0 | 0 | 0 | 0 | 0 | 0 | 0 | 0 | 0 | 0 | 20 | K2 | 545.29 |  |  | x | [15 empty] | 547.22 | [10 empty] | 542.33 | [5 empty] | 4.04 | [8 empty] | 2.56 |  |  |  |  | 1630.29
14 | 1 | Standaard Bestek 250 versie 4.1a | 0214.10022 | f | -, tot 2 m diepte, sleufbreedte minstens 1,0 m |  |  | VH | m | 174.85 |  | sonderen naar nutsleidingen en riolering (bepaling van exacte ligging en diepte) | wegeniswerken | 20 | 3497 | N | 100 | [6 empty] | 100 | 20 | 3497 | 0 | 0 | 0 | 0 | 0 | 0 | 0 | 0 | 0 | 0 | 0 | 0 | 20 | K2 | 1.3 |  |  | x | [40 empty] | 1.3
0 | 0 |  | 0400.00000 |  | VOORBEREIDENDE WERKEN EN GRONDWERKEN | [11 empty] | 100 | [6 empty] | 100 | 0 | 0 | 0 | 0 | 0 | 0 | 0 | 0 | 0 | 0 | 0 | 0 | 0 | 0 | 0 | K2 | 518.63 |  |  | x | [36 empty] | 2.38 | [5 empty] | 12.83 | [7 empty] | 2058.51 |  |  |  |  | 0.78
15 | 1 | vrij |  | * |  | Bouwrijp maken van de werkzone | 1-4 | GP | euro | 15300 |  | totale oppervlakte +- 7650 m² Deze post omvat alle werken die hiervoor nodig zijn, i.e. grondwerken, opbraak en verwijderen alle aard van begroeiing (bomen, struiken, hagen,…), constructies, belemmeringen, de vlakke afwerking van het maaiveld, opbraak van bestaande verharde oppervlaktes in diverse materialen, … De aannemer dient bij zijn prijsbieding de toestand op voorhand te verkennen | wegeniswerken | 1 | 15300 | N | 100 | [6 empty] | 100 | 1 | 15300 | 0 | 0 | 0 | 0 | 0 | 0 | 0 | 0 | 0 | 0 | 0 | 0 | 1 | K2 | 667.33 |  |  | x | 2000 | 1 |  |  | 1
0 | 0 |  | 0401.20xyz |  | Op- en afbraakwerken volgens 4-1.1.2 | [11 empty] | 100 | [6 empty] | 100 | 0 | 0 | 0 | 0 | 0 | 0 | 0 | 0 | 0 | 0 | 0 | 0 | 0 | 0 | 0 | 1 | 3132.83 |  |  | x |  | 25000 |  |  | 2 | [15 empty] | 9.39 | [7 empty] | 5.46 |  |  |  |  | 13.14 |  |  |  |  | 14.17 |  |  |  | 9.9 | [12 empty] | 8.54
0 | 0 |  | 0401.26xyz |  | Opbreken van plaatselijke elementen volgens 4-1.1.2.6 | [11 empty] | 100 | [6 empty] | 100 | 0 | 0 | 0 | 0 | 0 | 0 | 0 | 0 | 0 | 0 | 0 | 0 | 0 | 0 | 0 | K2 | 5539.96 |  |  | x | 6432.95 | 5415.13 |  |  | 4771.79
0 | 0 |  | 0401.AQ030 |  | Opbreken van plaatselijke elementen |  | 4-1.1.2.6 | [9 empty] | 100 | [6 empty] | 100 | 0 | 0 | 0 | 0 | 0 | 0 | 0 | 0 | 0 | 0 | 0 | 0 | 0 | 0 | 0 | K2 | 4470.42 |  |  | x |  |  |  |  | 4470.42
16 | 1 | vrij |  | f,* |  | -, omzichting opbreken van lijnafwatering |  | VH | m | 31 |  | af te leveren op gemeentelijk depot | wegeniswerken | 15 | 465 | N | 100 | [6 empty] | 100 | 15 | 465 | 0 | 0 | 0 | 0 | 0 | 0 | 0 | 0 | 0 | 0 | 0 | 0 | 15 | K2 | 6698.36 |  |  | x | 10186.29 |  |  |  | 3210.42
0 | 0 |  | 0401.27xyz |  | Op- en afbreken van massieven, constructies, kleine kunstwerken en afsluitingen volgens 4-1.1.2.7 | [11 empty] | 100 | [6 empty] | 100 | 0 | 0 | 0 | 0 | 0 | 0 | 0 | 0 | 0 | 0 | 0 | 0 | 0 | 0 | 0 | K2 | 5336.4 |  |  | x |  |  |  |  | 5336.4
0 | 0 |  | 0401.AQ031 |  | Opbreken van massieven |  | 4-1.1.2.7 | [9 empty] | 100 | [6 empty] | 100 | 0 | 0 | 0 | 0 | 0 | 0 | 0 | 0 | 0 | 0 | 0 | 0 | 0 | 0 | 0 | K2 | 859.14 |  |  | x |  |  |  |  | 859.14
17 | 1 | Standaard Bestek 250 versie 4.1a | 0401.27011 | f | -, ongewapende massieven |  |  | VH | m3 | 129 |  |  | wegeniswerken | 15 | 1935 | M | 100 | [6 empty] | 100 | 15 | 1935 | 0 | 0 | 0 | 0 | 0 | 0 | 0 | 0 | 0 | 0 | 0 | 0 | 15 | K2 | 792.25 |  |  | x |  | 450.36 |  |  | 1134.14
18 | 1 | Standaard Bestek 250 versie 4.1a | 0401.27012 | f | -, gewapende massieven |  |  | VH | m3 | 154.69 |  |  | wegeniswerken | 5 | 773.45 | M | 100 | [6 empty] | 100 | 5 | 773.45 | 0 | 0 | 0 | 0 | 0 | 0 | 0 | 0 | 0 | 0 | 0 | 0 | 5 | K2 | 198.76 |  |  | x |  |  |  |  | 198.76
0 | 0 |  | 0401.29xyz |  | Opbreken van signalisatie volgens 4-1.1.2.9 | [11 empty] | 100 | [6 empty] | 100 | 0 | 0 | 0 | 0 | 0 | 0 | 0 | 0 | 0 | 0 | 0 | 0 | 0 | 0 | 0 | K2 | 240.63 |  |  | x |  |  |  |  | 240.63
0 | 0 |  | 0401.AQ037 |  | Opbreken van verkeerstekens met één of meer borden op 1 steun |  | 4-1.1.2.9 | [9 empty] | 100 | [6 empty] | 100 | 0 | 0 | 0 | 0 | 0 | 0 | 0 | 0 | 0 | 0 | 0 | 0 | 0 | 0 | 0 | K2 | 9.72 |  |  | x | [20 empty] | 9.07 | [21 empty] | 10.36
19 | 1 | Standaard Bestek 250 versie 4.1a | 0401.29031 | f | -, totale bordoppervlakte S <= 1 m² / 1 steun |  |  | VH | st | 30.35 |  |  | wegeniswerken | 5 | 151.75 | N | 100 | [6 empty] | 100 | 5 | 151.75 | 0 | 0 | 0 | 0 | 0 | 0 | 0 | 0 | 0 | 0 | 0 | 0 | 5 | K2 | 9.72 |  |  | x | [20 empty] | 9.07 | [21 empty] | 10.36
20 | 1 | Standaard Bestek 250 versie 4.1a | 0401.29032 | f | -, totale bordoppervlakte: 1 m² < S <= 2 m² / 1 steun |  |  | VH | st | 42.31 |  |  | wegeniswerken | 1 | 42.31 | N | 100 | [6 empty] | 100 | 1 | 42.31 | 0 | 0 | 0 | 0 | 0 | 0 | 0 | 0 | 0 | 0 | 0 | 0 | 1 | K2 | 9.72 |  |  | x | [20 empty] | 9.07 | [21 empty] | 10.36
21 | 1 | vrij |  | * |  | Omzichtig opbreken van anti-parkeerpalen tbv herplaasting |  | VH | st | 50 |  | incl. tijdelijke stockage | wegeniswerken | 3 | 150 |  | 100 | [6 empty] | 100 | 3 | 150 | 0 | 0 | 0 | 0 | 0 | 0 | 0 | 0 | 0 | 0 | 0 | 0 | 3
22 | 1 | vrij |  | * |  | Omzichtig opbreken van fietshouders tbv herplaatsing |  | VH | st | 82.12 |  | incl. tijdelijke stockage | wegeniswerken | 87 | 7144.44 | N | 100 | [6 empty] | 100 | 87 | 7144.44 | 0 | 0 | 0 | 0 | 0 | 0 | 0 | 0 | 0 | 0 | 0 | 0 | 87
23 | 1 | vrij |  | * |  | Omzichtig opbreken van afvalhouders tbv herplaatsing |  | VH | st | 120 |  | incl. tijdelijke stockage | wegeniswerken | 1 | 120 | N | 100 | [6 empty] | 100 | 1 | 120 | 0 | 0 | 0 | 0 | 0 | 0 | 0 | 0 | 0 | 0 | 0 | 0 | 1
24 | 1 | vrij |  | * |  | Omzichtig opbreken van zitbanken incl afleveren bij gemeentelijk depot |  | VH | st | 200 |  |  | wegeniswerken | 3 | 600 |  | 100 | [6 empty] | 100 | 3 | 600 | 0 | 0 | 0 | 0 | 0 | 0 | 0 | 0 | 0 | 0 | 0 | 0 | 3
25 | 1 | vrij |  | * |  | Globale post voor het opbreken van een petanqueplein incl. boordsteen, domomietverharing, verharding kleinschalige materialen en alle fundering en onderfundering |  | GP |  | 3578.1 |  |  | wegeniswerken | 1 | 3578.1 | N | 100 | [6 empty] | 100 | 1 | 3578.1 | 0 | 0 | 0 | 0 | 0 | 0 | 0 | 0 | 0 | 0 | 0 | 0 | 1
0 | 0 |  | 0401.40xyz |  | Beschermen van beplanting volgens 4-1.1.3 | [9 empty] | 0 |  | 100 | [6 empty] | 100 | 0 | 0 | 0 | 0 | 0 | 0 | 0 | 0 | 0 | 0 | 0 | 0 | 0 | 0 | 0
26 | 1 | Standaard Bestek 250 versie 4.1a | 0401.40030 | f | Voorzien van stam- en takbescherming |  | 4-1.1.3.3 | VH | st | 2881.36 |  | op aanduiding van het bestuur | wegeniswerken | 5 | 14406.8 | N | 100 | [6 empty] | 100 | 5 | 14406.8 | 0 | 0 | 0 | 0 | 0 | 0 | 0 | 0 | 0 | 0 | 0 | 0 | 5
27 | 1 | Standaard Bestek 250 versie 4.1a | 0401.40050 | f | Voorzien van rijplaten tegen bodemverdichting |  | 4-1.1.3.6 | VH | m2 | 50 |  | op aanduiding van het bestuur | wegeniswerken | 150 | 7500 | N | 100 | [6 empty] | 100 | 150 | 7500 | 0 | 0 | 0 | 0 | 0 | 0 | 0 | 0 | 0 | 0 | 0 | 0 | 150
0 | 0 |  | 0402.uvxyz |  | Grondverzet volgens 4-2 | [9 empty] | 0 |  | 100 | [6 empty] | 100 | 0 | 0 | 0 | 0 | 0 | 0 | 0 | 0 | 0 | 0 | 0 | 0 | 0 | 0 | 0
0 | 0 |  | 0402.AQ001 |  | Afgraving |  | 4-2.1.2.1 | [9 empty] | 100 | [6 empty] | 100 | 0 | 0 | 0 | 0 | 0 | 0 | 0 | 0 | 0 | 0 | 0 | 0 | 0 | 0 | 0
28 | 1 | Standaard Bestek 250 versie 4.1a | 0402.10021 | f | , voor gebruik binnen de werf |  |  | VH | m3 | 10 |  |  |  | 494.4 | 4944 |  | 100 | [6 empty] | 100 | 494.4 | 4944 | 0 | 0 | 0 | 0 | 0 | 0 | 0 | 0 | 0 | 0 | 0 | 0 | 494.4
29 | 1 | Standaard Bestek 250 versie 4.1a | 0402.10025 | f | -, met verwijdering voor gebruik buiten de werf of voor afvoer naar een TOP |  |  | VH | m3 | 14.69 |  |  | wegeniswerken | 1155.6 | 16975.764 | J | 100 | [6 empty] | 100 | 1155.6 | 16975.76 | 0 | 0 | 0 | 0 | 0 | 0 | 0 | 0 | 0 | 0 | 0 | 0 | 1155.6
0 | 0 |  | 0402.AQ007 |  | Uitgraving met verwijdering voor gebruik buiten de werf of voor afvoer naar een TOP |  | 4-2.1.2.2 | [9 empty] | 100 | [6 empty] | 100 | 0 | 0 | 0 | 0 | 0 | 0 | 0 | 0 | 0 | 0 | 0 | 0 | 0 | 0 | 0
30 | 1 | Standaard Bestek 250 versie 4.1a | 0402.20054 | f | -, in compacte grond |  |  | VH | m3 | 9.43 |  |  | wegeniswerken | 925 | 8722.75 | J | 100 | [6 empty] | 100 | 925 | 8722.75 | 0 | 0 | 0 | 0 | 0 | 0 | 0 | 0 | 0 | 0 | 0 | 0 | 925
0 | 0 |  | 0402VAQ002 |  | Prijs voor afvoer en verwerken van grondoverschotten wegenis |  | 4-2 | [9 empty] | 100 | [6 empty] | 100 | 0 | 0 | 0 | 0 | 0 | 0 | 0 | 0 | 0 | 0 | 0 | 0 | 0 | 0 | 0
31 | 1 | vrij |  | f,* |  | -, bodem vrij bodemgebruik |  | VH | m3 | 25 |  |  | wegeniswerken | 1248.36 | 31209 | N | 100 | [6 empty] | 100 | 1248.36 | 31209 | 0 | 0 | 0 | 0 | 0 | 0 | 0 | 0 | 0 | 0 | 0 | 0 | 1248.36
32 | 1 | vrij |  | f,* |  | -, bouwkundig bodemgebruik |  | VH | m3 | 40 |  |  | wegeniswerken | 728.21 | 29128.4 | N | 100 | [6 empty] | 100 | 728.21 | 29128.4 | 0 | 0 | 0 | 0 | 0 | 0 | 0 | 0 | 0 | 0 | 0 | 0 | 728.21
33 | 1 | vrij |  | f,* |  | -, afvoer van niet herbruikbare bodem naar verwerker |  | VH | kmt | 0.5 |  | enkele rit naar overnemer | wegeniswerken | 5201.5 | 2600.75 | N | 100 | [6 empty] | 100 | 5201.5 | 2600.75 | 0 | 0 | 0 | 0 | 0 | 0 | 0 | 0 | 0 | 0 | 0 | 0 | 5201.5
34 | 1 | vrij |  | f,* |  | -, te voorziene som voor beproevingskosten gronden en opmaak T.V. |  | TVS | euro | 1 |  |  |  | 3000 | 3000 |  | 100 | [6 empty] | 100 | 3000 | 3000 | 0 | 0 | 0 | 0 | 0 | 0 | 0 | 0 | 0 | 0 | 0 | 0 | 3000
35 | 1 | vrij |  | f,* |  | -, te voorziene som voor overname en verwerking van niet-herbruikbare bodem |  | TVS | euro | 1 |  |  |  | 10000 | 10000 |  | 100 | [6 empty] | 100 | 10000 | 10000 | 0 | 0 | 0 | 0 | 0 | 0 | 0 | 0 | 0 | 0 | 0 | 0 | 10000
0 | 0 | [15 empty] | 100 | [6 empty] | 100 | 0 | 0 | 0 | 0 | 0 | 0 | 0 | 0 | 0 | 0 | 0 | 0 | 0 | 0 | 0
0 | 0 |  | 0402.AQ009 |  | Ophoging |  | 4-2.1.2.3 | [7 empty] | 0 |  | 100 | [6 empty] | 100 | 0 | 0 | 0 | 0 | 0 | 0 | 0 | 0 | 0 | 0 | 0 | 0 | 0 | 0 | 0
36 | 1 | Standaard Bestek 250 versie 4.1a | 0402.30030 | f | -, met uitgegraven bodem, geleverd door de aannemer |  |  | VH | m3 | 13.55 |  |  | wegeniswerken | 100 | 1355 | N | 100 | [6 empty] | 100 | 100 | 1355 | 0 | 0 | 0 | 0 | 0 | 0 | 0 | 0 | 0 | 0 | 0 | 0 | 100
0 | 0 |  |  |  | Afdekking met teelaarde, afkomstig van de werf |  | 4-2.1.2.4 | [9 empty] | 100 | [6 empty] | 100 | 0 | 0 | 0 | 0 | 0 | 0 | 0 | 0 | 0 | 0 | 0 | 0 | 0 | 0 | 0
37 | 1 | Standaard Bestek 250 versie 4.1a | 0402.4011 | f | -, dikte 30 cm |  |  | VH | m2 | 4.5 |  | eerst evaluatie ter plaatste of teelaarde van goede kwaliteit is |  | 1648 | 7416 |  | 100 | [6 empty] | 100 | 1648 | 7416 | 0 | 0 | 0 | 0 | 0 | 0 | 0 | 0 | 0 | 0 | 0 | 0 | 1648
0 | 0 |  | 0402.AQ014 |  | Afdekking met teelaarde, geleverd door de aannemer |  | 4-2.1.2.4 | [7 empty] | 0 |  | 100 | [6 empty] | 100 | 0 | 0 | 0 | 0 | 0 | 0 | 0 | 0 | 0 | 0 | 0 | 0 | 0 | 0 | 0
38 | 1 | Standaard Bestek 250 versie 4.1a | 0402.40031 | f | -, dikte 30 cm |  |  | VH | m2 | 11.5 |  |  | wegeniswerken | 1648 | 18952 | N | 100 | [6 empty] | 100 | 1648 | 18952 | 0 | 0 | 0 | 0 | 0 | 0 | 0 | 0 | 0 | 0 | 0 | 0 | 1648
39 | 1 | vrij |  | * |  | -, onder profiel brengen na effenen en verdichten ter hoogte van de wadi's |  | VH | m2 | 6.39 |  | wadi's | wegeniswerken | 200 | 1278 | N | 100 | [6 empty] | 100 | 200 | 1278 | 0 | 0 | 0 | 0 | 0 | 0 | 0 | 0 | 0 | 0 | 0 | 0 | 200
0 | 0 |  |  |  | Specifeke bepalingen met betrekking tot 'Tijdelijk handelingskader PFAS' |  | 4-20 | [7 empty] | 0 |  | 100 | [6 empty] | 100 | 0 | 0 | 0 | 0 | 0 | 0 | 0 | 0 | 0 | 0 | 0 | 0 | 0 | 0 | 0
40 | 1 | vrij |  | f,* |  | -, bijkomende post ifv tijdelijk handelingskader PFAS, vervoer van gronden | 4-20 | VH | kmt | 0.5 |  |  | wegeniswerken | 7490.16 | 3745.08 | M | 100 | [6 empty] | 100 | 7490.16 | 3745.08 | 0 | 0 | 0 | 0 | 0 | 0 | 0 | 0 | 0 | 0 | 0 | 0 | 7490.16
41 | 1 | vrij |  | f,* |  | -, omzetting grondverzet ifv tijdelijk handelingskader PFAS | 4-20 | GS | euro | 6242 |  | voor de geraamde som van 6.242 euro | wegeniswerken | 1 | 6242 | M | 100 | [6 empty] | 100 | 1 | 6242 | 0 | 0 | 0 | 0 | 0 | 0 | 0 | 0 | 0 | 0 | 0 | 0 | 1
0 | 0 |  |  |  | Fysisch scheiden van bodem | [9 empty] | 0 | j | 100 | [6 empty] | 100 | 0 | 0 | 0 | 0 | 0 | 0 | 0 | 0 | 0 | 0 | 0 | 0 | 0 | 0 | 0
42 | 1 | vrij |  | f,* |  | -, aan-en afvoer van een installatie voor fysische scheiding |  | GP | euro | 762.24 |  |  | wegeniswerken | 1 | 762.24 | j | 100 | [6 empty] | 100 | 1 | 762.24 | 0 | 0 | 0 | 0 | 0 | 0 | 0 | 0 | 0 | 0 | 0 | 0 | 1
43 | 1 | vrij |  | f,* |  | -, fysisch scheiden van de bodem inclusief afvoer van inerte materialen |  | VH | m3 | 5.52 |  |  | wegeniswerken | 925 | 5106 | j | 100 | [6 empty] | 100 | 925 | 5106 | 0 | 0 | 0 | 0 | 0 | 0 | 0 | 0 | 0 | 0 | 0 | 0 | 925
44 | 1 | vrij |  | f,* |  | -, zeven van teelaarde inclusief afvoer van inerte materialen |  | VH | m3 | 5.52 |  |  | wegeniswerken | 1155.6 | 6378.912 | j | 100 | [6 empty] | 100 | 1155.6 | 6378.91 | 0 | 0 | 0 | 0 | 0 | 0 | 0 | 0 | 0 | 0 | 0 | 0 | 1155.6
0 | 0 |  | 0405.uvxyz |  | Geschikt maken zate ophoging/baanbed uitgraving volgens 4-5 | [11 empty] | 100 | [6 empty] | 100 | 0 | 0 | 0 | 0 | 0 | 0 | 0 | 0 | 0 | 0 | 0 | 0 | 0 | 0 | 0
45 | 1 | Standaard Bestek 250 versie 4.1a | 0405.13010 | f | Geschikt maken met steenslag of rolgrind |  | 4-5.1.3 | VH | t | 16.19 |  |  | wegeniswerken | 117 | 1894.23 | N | 100 | [6 empty] | 100 | 117 | 1894.23 | 0 | 0 | 0 | 0 | 0 | 0 | 0 | 0 | 0 | 0 | 0 | 0 | 117
46 | 1 | vrij |  | f,* |  | Geschikt maken met zandcement (IX-1) en verdichten van grond onder het baanbed |  | VH | m3 | 65.5 |  |  | wegeniswerken | 73 | 4781.5 | N | 100 | [6 empty] | 100 | 73 | 4781.5 | 0 | 0 | 0 | 0 | 0 | 0 | 0 | 0 | 0 | 0 | 0 | 0 | 73
47 | 1 | vrij |  | f,* |  | Meerprijs voor de afvoer en verwerking van grondoverschotten uit ondiep grondwerk op plaatsen waar grondverbetering wordt toegepast |  | VH | m3 | 19.5 |  |  | wegeniswerken | 146 | 2847 | N | 100 | [6 empty] | 100 | 146 | 2847 | 0 | 0 | 0 | 0 | 0 | 0 | 0 | 0 | 0 | 0 | 0 | 0 | 146
0 | 0 |  | 0410.uvxyz |  | Verwerken van teelaarde en andere bodemsubstraten volgens 4-10 | [11 empty] | 100 | [6 empty] | 100 | 0 | 0 | 0 | 0 | 0 | 0 | 0 | 0 | 0 | 0 | 0 | 0 | 0 | 0 | 0
48 | 1 | vrij |  | * |  | Verwerken van bomengrond volgens 4-17 | 4-17 | VH | m3 | 62.79 |  | voor alle bomen die in de volle grond, 9m3/boom | wegeniswerken | 612 | 38427.48 | N | 100 | [6 empty] | 100 | 612 | 38427.48 | 0 | 0 | 0 | 0 | 0 | 0 | 0 | 0 | 0 | 0 | 0 | 0 | 612
0 | 0 |  | 0500.00000 |  | ONDERFUNDERINGEN EN FUNDERINGEN | [11 empty] | 100 | [6 empty] | 100 | 0 | 0 | 0 | 0 | 0 | 0 | 0 | 0 | 0 | 0 | 0 | 0 | 0 | 0 | 0
0 | 0 |  | 0501.uvxyz |  | Bescherming van de onderfundering of fundering volgens 5-1 | [11 empty] | 100 | [6 empty] | 100 | 0 | 0 | 0 | 0 | 0 | 0 | 0 | 0 | 0 | 0 | 0 | 0 | 0 | 0 | 0
0 | 0 |  | 0501.AQ001 |  | Beschermen van de onderfundering of fundering |  | 5-1 | [9 empty] | 100 | [6 empty] | 100 | 0 | 0 | 0 | 0 | 0 | 0 | 0 | 0 | 0 | 0 | 0 | 0 | 0 | 0 | 0
49 | 1 | Standaard Bestek 250 versie 4.1a | 0501.00000 |  | -, met geotextiel |  |  | VH | m2 | 1.25 |  | te voorzien onder onderfundering | wegeniswerken | 1944 | 2430 | N | 100 | [6 empty] | 100 | 1944 | 2430 | 0 | 0 | 0 | 0 | 0 | 0 | 0 | 0 | 0 | 0 | 0 | 0 | 1944
50 | 1 | vrij |  | * |  | Beschermen van de onderfundering of fundering -, met niet-geweven geotextiel voor infiltratie type 5-3 volgens tabel 5 van PTV829 |  | VH | m2 | 5.25 |  | te voorzien onder waterdoorlatende onderfundering | wegeniswerken | 1244 | 6531 | N | 100 | [6 empty] | 100 | 1244 | 6531 | 0 | 0 | 0 | 0 | 0 | 0 | 0 | 0 | 0 | 0 | 0 | 0 | 1244
0 | 0 |  | 0502.uvxyz |  | Wapenen van de onderfundering of fundering volgens 5-2 | [11 empty] | 100 | [6 empty] | 100 | 0 | 0 | 0 | 0 | 0 | 0 | 0 | 0 | 0 | 0 | 0 | 0 | 0 | 0 | 0
0 | 0 |  | 0502.AQ001 |  | Wapenen van de onderfundering of fundering |  | 5-2 | [9 empty] | 100 | [6 empty] | 100 | 0 | 0 | 0 | 0 | 0 | 0 | 0 | 0 | 0 | 0 | 0 | 0 | 0 | 0 | 0
51 | 1 | Standaard Bestek 250 versie 4.1a | 0502.00300 |  | -, met geogrids |  |  | VH | m2 | 9.07 |  | te voorzien onder waterdoorlatende onderfundering | wegeniswerken | 1244 | 11283.08 | N | 100 | [6 empty] | 100 | 1244 | 11283.08 | 0 | 0 | 0 | 0 | 0 | 0 | 0 | 0 | 0 | 0 | 0 | 0 | 1244
0 | 0 |  | 0503.uvxyz |  | Onderfunderingen volgens 5-3 | [11 empty] | 100 | [6 empty] | 100 | 0 | 0 | 0 | 0 | 0 | 0 | 0 | 0 | 0 | 0 | 0 | 0 | 0 | 0 | 0
0 | 0 |  | 0503.AQ002 |  | Onderfundering type II |  | 5-3.3 | [9 empty] | 100 | [6 empty] | 100 | 0 | 0 | 0 | 0 | 0 | 0 | 0 | 0 | 0 | 0 | 0 | 0 | 0 | 0 | 0
52 | 1 | Standaard Bestek 250 versie 4.1a | 0503.03020 |  | -, dikte 20 cm |  |  | VH | m2 | 5.61 |  | onder gezaagde graniet kassei met mortelvoeg (parking) | wegeniswerken | 700 | 3927 | N | 100 | [6 empty] | 100 | 700 | 3927 | 0 | 0 | 0 | 0 | 0 | 0 | 0 | 0 | 0 | 0 | 0 | 0 | 700
0 | 0 |  | 0503.AQ003 |  | Tijdelijke onderfundering type II (minder-hindersteenslag), inclusief instandhouden |  | 5-3.3 | [9 empty] | 100 | [6 empty] | 100 | 0 | 0 | 0 | 0 | 0 | 0 | 0 | 0 | 0 | 0 | 0 | 0 | 0 | 0 | 0
53 | 1 | Standaard Bestek 250 versie 4.1a | 0503A03000 | f | Tijdelijke onderfundering type II (minder-hindersteenslag) voor opvullen verschil tussen wegfundering en bestaande verharding, inclusief instandhouden en terug opbreken en afvoeren |  |  | VH | m2 | 15.32 |  | Marollenstraat en Abdij van Roosenberglaan N446 (gewestweg) en toegang Administratief centrum | wegeniswerken | 100 | 1532 | N | 100 | [6 empty] | 100 | 100 | 1532 | 0 | 0 | 0 | 0 | 0 | 0 | 0 | 0 | 0 | 0 | 0 | 0 | 100
0 | 0 |  | 0503.AQ008 |  | Waterdoorlatende onderfundering |  | 5-3.6 | [9 empty] | 100 | [6 empty] | 100 | 0 | 0 | 0 | 0 | 0 | 0 | 0 | 0 | 0 | 0 | 0 | 0 | 0 | 0 | 0
54 | 1 | Standaard Bestek 250 versie 4.1a | 0503.06020 |  | -, dikte 20 cm |  |  | VH | m2 | 17.62 |  | onder kassei met mortelvoeg en kassei met grasvoeg (toegangsweg + perking OCT) | wegeniswerken | 391 | 6889.42 |  | 100 | [6 empty] | 100 | 391 | 6889.42 | 0 | 0 | 0 | 0 | 0 | 0 | 0 | 0 | 0 | 0 | 0 | 0 | 391
55 | 1 | vrij |  | * |  | -, dikte 21 cm |  | VH | m2 | 17.62 |  | onder grasbetontegels 25x25x10 (parking) en waterpasserende betonstraatstenen MIVA parking | wegeniswerken | 853 | 15029.86 |  | 100 | [6 empty] | 100 | 853 | 15029.86 | 0 | 0 | 0 | 0 | 0 | 0 | 0 | 0 | 0 | 0 | 0 | 0 | 853
0 | 0 |  | 0504.uvxyz |  | Fundering volgens 5-4 | [11 empty] | 100 | [6 empty] | 100 | 0 | 0 | 0 | 0 | 0 | 0 | 0 | 0 | 0 | 0 | 0 | 0 | 0 | 0 | 0
56 | 1 | Standaard Bestek 250 versie 4.1a | 0504.01000 | f | Inzagen van een schraalbeton- of walsbetonfundering, incl. het vullen van de voegen met bitumenemulsie |  | 5-4.1 | VH | m | 17.56 |  | thv op te breken cementbetonverharding | wegeniswerken | 80 | 1404.8 | N | 100 | [6 empty] | 100 | 80 | 1404.8 | 0 | 0 | 0 | 0 | 0 | 0 | 0 | 0 | 0 | 0 | 0 | 0 | 80
0 | 0 |  | 0504.AQ012 |  | Fundering van schraal beton |  | 5-4.9 | [8 empty] | N | 100 | [6 empty] | 100 | 0 | 0 | 0 | 0 | 0 | 0 | 0 | 0 | 0 | 0 | 0 | 0 | 0 | 0 | 0
57 | 1 | Standaard Bestek 250 versie 4.1a | 0504.09020 | x | -, dikte 20 cm |  |  | VH | m2 | 17.14 |  | onder gezaagde graniet kassei met mortelvoeg (parking) | wegeniswerken | 700 | 11998 | N | 100 | [6 empty] | 100 | 700 | 11998 | 0 | 0 | 0 | 0 | 0 | 0 | 0 | 0 | 0 | 0 | 0 | 0 | 700
0 | 0 |  | 0504.AQ013 |  | Fundering en stut van schraal beton voor lijnvormige elementen |  | 5-4.9 | [9 empty] | 100 | [6 empty] | 100 | 0 | 0 | 0 | 0 | 0 | 0 | 0 | 0 | 0 | 0 | 0 | 0 | 0 | 0 | 0
58 | 1 | Standaard Bestek 250 versie 4.1a | 0504.09102 | x | -, volume <= 0,050 m³/m |  |  | VH | m | 10 |  | onder IIE1 | wegeniswerken | 50 | 500 | N | 100 | [6 empty] | 100 | 50 | 500 | 0 | 0 | 0 | 0 | 0 | 0 | 0 | 0 | 0 | 0 | 0 | 0 | 50
59 | 1 | Standaard Bestek 250 versie 4.1a | 0504.09106 | x | -, volume <= 0,150 m³/m |  |  | VH | m | 17.64 |  | onder ID1 | wegeniswerken | 1410 | 24872.4 | N | 100 | [6 empty] | 100 | 1410 | 24872.4 | 0 | 0 | 0 | 0 | 0 | 0 | 0 | 0 | 0 | 0 | 0 | 0 | 1410
60 | 1 | Standaard Bestek 250 versie 4.1a | 0504.09106 | x | -, volume <= 0,150 m³/m |  |  | VH | m | 17.64 |  | onder betonnen zitelementen | wegeniswerken | 50 | 882 | N | 100 | [6 empty] | 100 | 50 | 882 | 0 | 0 | 0 | 0 | 0 | 0 | 0 | 0 | 0 | 0 | 0 | 0 | 50
0 | 0 |  | 0504.AQ014 |  | Fundering van drainerend schraal beton |  | 5-4.10 | [9 empty] | 100 | [6 empty] | 100 | 0 | 0 | 0 | 0 | 0 | 0 | 0 | 0 | 0 | 0 | 0 | 0 | 0 | 0 | 0
61 | 1 | Standaard Bestek 250 versie 4.1a | 0504.10020 | x | -, dikte 20 cm |  |  | VH | m2 | 25 |  | onder waterpasserende betonstraatsteen 25x25x10 (MIVA parking) | wegeniswerken | 70 | 1750 | N | 100 | [6 empty] | 100 | 70 | 1750 | 0 | 0 | 0 | 0 | 0 | 0 | 0 | 0 | 0 | 0 | 0 | 0 | 70
62 | 1 | Standaard Bestek 250 versie 4.1a | 0504.10020 | x | -, dikte 20 cm |  |  | VH | m2 | 25 |  | onder grasbetontegels en tussensteen 25x25x10 (parking) | wegeniswerken | 705 | 17625 | N | 100 | [6 empty] | 100 | 705 | 17625 | 0 | 0 | 0 | 0 | 0 | 0 | 0 | 0 | 0 | 0 | 0 | 0 | 705
63 | 1 | Standaard Bestek 250 versie 4.1a | 0504.10020 | x | -, dikte 20 cm |  |  | VH | m2 | 25 |  | onder kasseien met grasvoeg (toegangsweg + parking OCT) | wegeniswerken | 205 | 5125 | N | 100 | [6 empty] | 100 | 205 | 5125 | 0 | 0 | 0 | 0 | 0 | 0 | 0 | 0 | 0 | 0 | 0 | 0 | 205
64 | 1 | Standaard Bestek 250 versie 4.1a | 0504.10020 | x | -, dikte 20 cm |  |  | VH | m2 | 25 |  | onder kasseien met grasvoeg (voetgangerszone) | wegeniswerken | 520 | 13000 | N | 100 | [6 empty] | 100 | 520 | 13000 | 0 | 0 | 0 | 0 | 0 | 0 | 0 | 0 | 0 | 0 | 0 | 0 | 520
65 | 1 | Standaard Bestek 250 versie 4.1a | 0504.10020 | x | -, dikte 20 cm |  |  | VH | m2 | 25 |  | onder gezaagde kassei met mortelvoeg (toegangsweg) | wegeniswerken | 150 | 3750 | N | 100 | [6 empty] | 100 | 150 | 3750 | 0 | 0 | 0 | 0 | 0 | 0 | 0 | 0 | 0 | 0 | 0 | 0 | 150
66 | 1 | Standaard Bestek 250 versie 4.1a | 0504.10100 |  | Geotextiel op het drainerend schraal beton |  |  | VH | m2 | 1.9 |  | witte niet-geweven geotextiel | wegeniswerken | 1650 | 3135 | N | 100 | [6 empty] | 100 | 1650 | 3135 | 0 | 0 | 0 | 0 | 0 | 0 | 0 | 0 | 0 | 0 | 0 | 0 | 1650
0 | 0 |  | 0504.AQ017 |  | Waterdoorlatende steenslagfundering |  | 5-4.13 | [6 empty] | 0 |  |  | 100 | [6 empty] | 100 | 0 | 0 | 0 | 0 | 0 | 0 | 0 | 0 | 0 | 0 | 0 | 0 | 0 | 0 | 0
67 | 1 | Standaard Bestek 250 versie 4.1a | 0504.13020 |  | -, dikte 20 cm |  |  | VH | m2 | 17.89 |  | aan te leggen onder verharding Finse piste | wegeniswerken | 40 | 715.6 | N | 100 | [6 empty] | 100 | 40 | 715.6 | 0 | 0 | 0 | 0 | 0 | 0 | 0 | 0 | 0 | 0 | 0 | 0 | 40
0 | 0 |  |  |  | Funderingsubstraat voor grindgazon |  | 3-7.5 | [9 empty] | 100 | [6 empty] | 100 | 0 | 0 | 0 | 0 | 0 | 0 | 0 | 0 | 0 | 0 | 0 | 0 | 0 | 0 | 0
68 | 1 | vrij |  | * | -, dikte 25 cm, kaliber 0-40mm |  |  | VH | m2 | 25 |  | aan te leggen onder gazon overrijdbaar door brandweer | wegeniswerken | 100 | 2500 | N | 100 | [6 empty] | 100 | 100 | 2500 | 0 | 0 | 0 | 0 | 0 | 0 | 0 | 0 | 0 | 0 | 0 | 0 | 100
0 | 0 |  | 0600.00000 |  | VERHARDINGEN | [11 empty] | 100 | [6 empty] | 100 | 0 | 0 | 0 | 0 | 0 | 0 | 0 | 0 | 0 | 0 | 0 | 0 | 0 | 0 | 0
0 | 0 |  | 0601.uvxyz |  | Cementbetonverhardingen volgens 6-1 | [11 empty] | 100 | [6 empty] | 100 | 0 | 0 | 0 | 0 | 0 | 0 | 0 | 0 | 0 | 0 | 0 | 0 | 0 | 0 | 0
0 | 0 |  | 0601.1vxyz |  | Ongewapende cementbetonverhardingen | [11 empty] | 100 | [6 empty] | 100 | 0 | 0 | 0 | 0 | 0 | 0 | 0 | 0 | 0 | 0 | 0 | 0 | 0 | 0 | 0
0 | 0 |  | 0601.AQ002 |  | Ongewapende cementbetonverharding, bouwklassegroep B6-B10 |  | 6-1 | [9 empty] | 100 | [6 empty] | 100 | 0 | 0 | 0 | 0 | 0 | 0 | 0 | 0 | 0 | 0 | 0 | 0 | 0 | 0 | 0
69 | 1 | Standaard Bestek 250 versie 4.1a | 0601.16020 | x | -, dikte E = 20 cm |  |  | VH | m2 | 65 |  |  | wegeniswerken | 750 | 48750 | N | 100 | [6 empty] | 100 | 750 | 48750 | 0 | 0 | 0 | 0 | 0 | 0 | 0 | 0 | 0 | 0 | 0 | 0 | 750
70 | 1 | vrij |  | * |  | Ongewapende cementbetonverhardingen -, Meerprijs voor het uitwassen van het steenskelet |  | VH | m2 | 9 |  |  | wegeniswerken | 750 | 6750 | N | 100 | [6 empty] | 100 | 750 | 6750 | 0 | 0 | 0 | 0 | 0 | 0 | 0 | 0 | 0 | 0 | 0 | 0 | 750
71 | 1 | vrij |  | * |  | Ongewapende cementbetonverhardingen -, opmaak van het voegenplan en controle voegenplan door extern controlebureau of expert gespecialiseerd in betonverhardingen |  | GP |  | 500 |  |  | wegeniswerken | 1 | 500 | N | 100 | [6 empty] | 100 | 1 | 500 | 0 | 0 | 0 | 0 | 0 | 0 | 0 | 0 | 0 | 0 | 0 | 0 | 1
72 | 1 | vrij |  | f,* |  | Ongewapende cementbetonverhardingen -, uitvoeren van proefplaten met afmetingen ca. 1 m x 1 m x 0,15 m op basis van het goedgekeurde betonmengsel |  | VH | st | 265.63 |  |  | wegeniswerken | 3 | 796.89 | N | 100 | [6 empty] | 100 | 3 | 796.89 | 0 | 0 | 0 | 0 | 0 | 0 | 0 | 0 | 0 | 0 | 0 | 0 | 3
0 | 0 |  | 0601.9vxyz |  | Andere posten | [11 empty] | 100 | [6 empty] | 100 | 0 | 0 | 0 | 0 | 0 | 0 | 0 | 0 | 0 | 0 | 0 | 0 | 0 | 0 | 0
73 | 1 | Standaard Bestek 250 versie 4.1a | 0601.90002 |  | Supplementaire wapening voor cementbetonverhardingen |  | 3-12.2 | VH | t | 2900 |  |  | wegeniswerken | 2 | 5800 | N | 100 | [6 empty] | 100 | 2 | 5800 | 0 | 0 | 0 | 0 | 0 | 0 | 0 | 0 | 0 | 0 | 0 | 0 | 2
0 | 0 |  | 0601.AQ009 |  | Meerprijs voor in de massa gekleurde betonverharding |  | 6-1.3.4 | [9 empty] | 100 | [6 empty] | 100 | 0 | 0 | 0 | 0 | 0 | 0 | 0 | 0 | 0 | 0 | 0 | 0 | 0 | 0 | 0
74 | 1 | Standaard Bestek 250 versie 4.1a | 0601.90102 |  | -, kleur oker/beige |  |  | VH | m2 | 15 |  |  | wegeniswerken | 750 | 11250 | N | 100 | [6 empty] | 100 | 750 | 11250 | 0 | 0 | 0 | 0 | 0 | 0 | 0 | 0 | 0 | 0 | 0 | 0 | 750
75 | 1 | Standaard Bestek 250 versie 4.1a | 0601.90201 |  | Aanbrengen van uitzettingsvoeg |  | 6-1.3.3.2.A | VH | m | 98 |  |  | wegeniswerken | 60 | 5880 | N | 100 | [6 empty] | 100 | 60 | 5880 | 0 | 0 | 0 | 0 | 0 | 0 | 0 | 0 | 0 | 0 | 0 | 0 | 60
76 | 1 | Standaard Bestek 250 versie 4.1a | 0601.90206 |  | Aanbrengen van een isolatievoeg tussen een bestaande constructie en de betonverharding |  | 6-1.3.3.3.F | VH | m | 20.93 |  |  | wegeniswerken | 1820 | 38092.6 | N | 100 | [6 empty] | 100 | 1820 | 38092.6 | 0 | 0 | 0 | 0 | 0 | 0 | 0 | 0 | 0 | 0 | 0 | 0 | 1820
77 | 1 | Standaard Bestek 250 versie 4.1a | 0601.90311 |  | Behandeling met impregneermiddel |  | 6-1.4.17 | VH | m2 | 7 |  |  | wegeniswerken | 750 | 5250 | N | 100 | [6 empty] | 100 | 750 | 5250 | 0 | 0 | 0 | 0 | 0 | 0 | 0 | 0 | 0 | 0 | 0 | 0 | 750
0 | 0 |  | 0603.uvxyz |  | Bestratingen volgens 6-3 | [11 empty] | 100 | [6 empty] | 100 | 0 | 0 | 0 | 0 | 0 | 0 | 0 | 0 | 0 | 0 | 0 | 0 | 0 | 0 | 0
0 | 0 |  | 0603.1vxyz |  | Bestrating van in rijen te leggen kasseien volgens 6-3.2 | [9 empty] | 0 |  | 100 | [6 empty] | 100 | 0 | 0 | 0 | 0 | 0 | 0 | 0 | 0 | 0 | 0 | 0 | 0 | 0 | 0 | 0
0 | 0 |  | 0603.AQ001 |  | Bestrating van in rijen te leggen kasseien |  | 6-3.2 | [9 empty] | 100 | [6 empty] | 100 | 0 | 0 | 0 | 0 | 0 | 0 | 0 | 0 | 0 | 0 | 0 | 0 | 0 | 0 | 0
78 | 1 | Standaard Bestek 250 versie 4.1a | 0603.11420 |  | -, langwerpige kasseien 14 x 20 cm |  |  | VH | m2 | 94.57 |  | kasseien met bolle kop met grasvoeg, dikte 14cm, porfier, toegangsweg 125m² | wegeniswerken | 125 | 11821.25 | N | 100 | [6 empty] | 100 | 125 | 11821.25 | 0 | 0 | 0 | 0 | 0 | 0 | 0 | 0 | 0 | 0 | 0 | 0 | 125
79 | 1 | Standaard Bestek 250 versie 4.1a | 0603.11420 |  | -, langwerpige kasseien 14 x 20 cm |  |  | VH | m2 | 94.57 |  | kasseien met bolle kop met grasvoeg, dikte 14cm, porfier, voetgangserszone 320m² | wegeniswerken | 320 | 30262.4 | N | 100 | [6 empty] | 100 | 320 | 30262.4 | 0 | 0 | 0 | 0 | 0 | 0 | 0 | 0 | 0 | 0 | 0 | 0 | 320
80 | 1 | Standaard Bestek 250 versie 4.1a | 0603.11420 |  | -, langwerpige kasseien 14 x 20 cm |  |  | VH | m2 | 94.57 |  | gezaagde kassei met grasvoeg, dikte 12cm, porfier, porfier, toegangsweg 70m², parking OCT 10m² | wegeniswerken | 80 | 7565.6 | N | 100 | [6 empty] | 100 | 80 | 7565.6 | 0 | 0 | 0 | 0 | 0 | 0 | 0 | 0 | 0 | 0 | 0 | 0 | 80
81 | 1 | Standaard Bestek 250 versie 4.1a | 0603.11420 |  | -, langwerpige kasseien 14 x 20 cm |  |  | VH | m2 | 94.57 |  | gezaagde kassei met grasvoeg, dikte 12cm, porfier, voetgangerszone 200m² | wegeniswerken | 200 | 18914 | N | 100 | [6 empty] | 100 | 200 | 18914 | 0 | 0 | 0 | 0 | 0 | 0 | 0 | 0 | 0 | 0 | 0 | 0 | 200
82 | 1 | Standaard Bestek 250 versie 4.1a | 0603.11420 |  | -, langwerpige kasseien 14 x 20 cm |  |  | VH | m2 | 94.57 |  | gezaagde kassei met mortelvoeg, dikte 12cm, porfier, parking 700m² | wegeniswerken | 700 | 66199 | N | 100 | [6 empty] | 100 | 700 | 66199 | 0 | 0 | 0 | 0 | 0 | 0 | 0 | 0 | 0 | 0 | 0 | 0 | 700
83 | 1 | Standaard Bestek 250 versie 4.1a | 0603.11420 |  | -, langwerpige kasseien 14 x 20 cm |  |  | VH | m2 | 94.57 |  | gezaagde kassei met mortelvoeg, dikte 12cm, porfier, toegangsweg 150m² | wegeniswerken | 150 | 14185.5 | N | 100 | [6 empty] | 100 | 150 | 14185.5 | 0 | 0 | 0 | 0 | 0 | 0 | 0 | 0 | 0 | 0 | 0 | 0 | 150
84 | 1 | Standaard Bestek 250 versie 4.1a | 0603.11420 |  | -, langwerpige kasseien 14 x 20 cm |  |  | VH | m2 | 94.57 |  | gezaagde kassei met open voeg in steenslag, dikte 12cm, porfier, parking 155m² | wegeniswerken | 155 | 14658.35 | N | 100 | [6 empty] | 100 | 155 | 14658.35 | 0 | 0 | 0 | 0 | 0 | 0 | 0 | 0 | 0 | 0 | 0 | 0 | 155
85 | 1 | Standaard Bestek 250 versie 4.1a | 0603.11420 |  | -, langwerpige kasseien 14 x 20 cm |  |  | VH | m2 | 94.57 |  | gezaagde kassei met open voeg in steenslag, dikte 12cm, porfier, voetgangerszone 400m² | wegeniswerken | 400 | 37828 | N | 100 | [6 empty] | 100 | 400 | 37828 | 0 | 0 | 0 | 0 | 0 | 0 | 0 | 0 | 0 | 0 | 0 | 0 | 400
86 | 1 | vrij |  | * |  | Bed van steenslag 2/6,3 voor bestratingen van in rijen te leggen kasseien, Enom = 5 cm | 6-3.2.4.1 | VH | m2 | 6.88 |  | enkel natuursteenslag toegelaten: type basalt | wegeniswerken | 555 | 3818.4 | N | 100 | [6 empty] | 100 | 555 | 3818.4 | 0 | 0 | 0 | 0 | 0 | 0 | 0 | 0 | 0 | 0 | 0 | 0 | 555
87 | 1 | vrij |  | * |  | Bestrating van in rijen te leggen kasseien volgens 6-3.2 -, legbed van RIJKE zandcement voor bestrating in rijen te leggen kasseien, Enom = 5cm, min. 20kg/m³ |  | VH | m2 | 5.02 |  |  | wegeniswerken | 850 | 4267 |  | 100 | [6 empty] | 100 | 850 | 4267 | 0 | 0 | 0 | 0 | 0 | 0 | 0 | 0 | 0 | 0 | 0 | 0 | 850
88 | 1 | vrij |  | * |  | Bestrating van in rijen te leggen kasseien volgens 6-3.2 -, Bed van steenslag met bodemsubstraat voor bestratingen van in rijen te leggen kasseien, Enom = 5 cm |  | VH | m2 | 7.29 |  |  | wegeniswerken | 725 | 5285.25 | N | 100 | [6 empty] | 100 | 725 | 5285.25 | 0 | 0 | 0 | 0 | 0 | 0 | 0 | 0 | 0 | 0 | 0 | 0 | 725
89 | 1 | vrij |  | * |  | Bestrating van in rijen te leggen kasseien volgens 6-3.2 -, voegvulling van gemodificeerde mortel, bouwklasse B6-B10 |  | VH | m2 | 12.69 |  |  | wegeniswerken | 850 | 10786.5 | N | 100 | [6 empty] | 100 | 850 | 10786.5 | 0 | 0 | 0 | 0 | 0 | 0 | 0 | 0 | 0 | 0 | 0 | 0 | 850
90 | 1 | vrij |  | * |  | Bestrating van in rijen te leggen kasseien volgens 6-3.2 -, voegvulling van split 2/4 |  | VH | m2 | 9 |  | enkel natuursteenslag toegelaten: type basalt | wegeniswerken | 555 | 4995 | N | 100 | [6 empty] | 100 | 555 | 4995 | 0 | 0 | 0 | 0 | 0 | 0 | 0 | 0 | 0 | 0 | 0 | 0 | 555
91 | 1 | vrij |  | * |  | Bestrating van in rijen te leggen kasseien volgens 6-3.2 -, voegvulling van grindgazon |  | VH | m2 | 9 |  |  | wegeniswerken | 725 | 6525 | N | 100 | [6 empty] | 100 | 725 | 6525 | 0 | 0 | 0 | 0 | 0 | 0 | 0 | 0 | 0 | 0 | 0 | 0 | 725
92 | 1 | Standaard Bestek 250 versie 4.1a | 0603.19911 |  | Aanbrengen van uitzettingsvoeg |  | 6-3.2.3.9 | VH | m | 32.04 |  |  | wegeniswerken | 500 | 16020 | N | 100 | [6 empty] | 100 | 500 | 16020 | 0 | 0 | 0 | 0 | 0 | 0 | 0 | 0 | 0 | 0 | 0 | 0 | 500
93 | 1 | vrij |  | * |  | Bestrating van in rijen te leggen kasseien volgens 6-3.2 -, aanbrengen van een isolatievoeg tussen een bestaande constructie en de kasseiverharding |  | VH | m | 15.68 |  |  | wegeniswerken | 50 | 784 | N | 100 | [6 empty] | 100 | 50 | 784 | 0 | 0 | 0 | 0 | 0 | 0 | 0 | 0 | 0 | 0 | 0 | 0 | 50
94 | 1 | vrij |  | * |  | Bestrating van in rijen te leggen kasseien volgens 6-3.2 -, meerprijs voor voegplank voor uitzettingsvoegen volgens 3-17, hoogte = 40cm |  | VH | m | 21.99 |  |  | wegeniswerken | 100 | 2199 | N | 100 | [6 empty] | 100 | 100 | 2199 | 0 | 0 | 0 | 0 | 0 | 0 | 0 | 0 | 0 | 0 | 0 | 0 | 100
95 | 1 | vrij |  | f,* |  | Bestrating van in rijen te leggen kasseien volgens 6-3.2 -, uitvoeren van proefvakken van 2m² om de degelijkheid van het gekozen product en de gekozen voegbreedte te testen |  | VH | st | 320 |  |  | wegeniswerken | 3 | 960 | N | 100 | [6 empty] | 100 | 3 | 960 | 0 | 0 | 0 | 0 | 0 | 0 | 0 | 0 | 0 | 0 | 0 | 0 | 3
0 | 0 |  | 0603.4vxyz |  | Bestrating van waterdoorlatende betonstraatstenen en waterdoorlatende betontegels volgens 6-3.5 | [11 empty] | 100 | [6 empty] | 100 | 0 | 0 | 0 | 0 | 0 | 0 | 0 | 0 | 0 | 0 | 0 | 0 | 0 | 0 | 0
0 | 0 |  | 0603.41xyz |  | Onbehandelde waterdoorlatende betonstraatstenen | [11 empty] | 100 | [6 empty] | 100 | 0 | 0 | 0 | 0 | 0 | 0 | 0 | 0 | 0 | 0 | 0 | 0 | 0 | 0 | 0
0 | 0 |  | 0603.AQ014 |  | Onbehandelde waterdoorlatende betonstraatstenen, grijs |  | 6-3.5 | [9 empty] | 100 | [6 empty] | 100 | 0 | 0 | 0 | 0 | 0 | 0 | 0 | 0 | 0 | 0 | 0 | 0 | 0 | 0 | 0
96 | 1 | vrij |  | * |  | -, waterpasserende betonstraatsteen, 25x25cm 2/2, dikte 10cm, kleur grijs |  | VH | m2 | 47.9 |  | mindervalideparkeerplaatsen parking, 70m² | wegeniswerken | 70 | 3353 |  | 100 | [6 empty] | 100 | 70 | 3353 | 0 | 0 | 0 | 0 | 0 | 0 | 0 | 0 | 0 | 0 | 0 | 0 | 70
97 | 1 | vrij |  | * |  | Bed van steenslag 2/6,3 voor bestratingen van betonstraatstenen, Enom = 5 cm | 6-3.4.4.1 | VH | m2 | 4.09 |  | van het type natuursteenslag, enkel porfiersteenslag is toegestaan | wegeniswerken | 70 | 286.3 | N | 100 | [6 empty] | 100 | 70 | 286.3 | 0 | 0 | 0 | 0 | 0 | 0 | 0 | 0 | 0 | 0 | 0 | 0 | 70
98 | 1 | vrij |  | * |  | Opvoegen van betonstraatstenen met steenslag 1/3 | 6-3.5 | VH | m2 | 28.9 |  | van het type natuursteenslag, enkel porfiersteenslag is toegestaan | wegeniswerken | 70 | 2023 | N | 100 | [6 empty] | 100 | 70 | 2023 | 0 | 0 | 0 | 0 | 0 | 0 | 0 | 0 | 0 | 0 | 0 | 0 | 70
0 | 0 |  | 0603.6vxyz |  | Bestrating van betontegels volgens 6-3.7 | [11 empty] | 100 | [6 empty] | 100 | 0 | 0 | 0 | 0 | 0 | 0 | 0 | 0 | 0 | 0 | 0 | 0 | 0 | 0 | 0
99 | 1 | vrij |  | * |  | Bestrating van symbooltegels volgens 6-3.7 Symbooltegel markering MIVA parkeerplaats volgens 3-23.10 -, 880 x 880, 100 mm - Kleur blauw | 6-3.7 | VH | st | 715.78 |  | incl. opmortelen tbv opvang hoogteverschil met naburige verharding | wegeniswerken | 4 | 2863.12 | N | 100 | [6 empty] | 100 | 4 | 2863.12 | 0 | 0 | 0 | 0 | 0 | 0 | 0 | 0 | 0 | 0 | 0 | 0 | 4
100 | 1 | vrij |  | * |  | Bestrating van symbooltegels volgens 6-3.7 Symbooltegel markering auto-oplaadpunt volgens 3-23.10 -, 880 x 880, 100 mm - Kleur groen | 6-3.7 | VH | st | 950.61 |  | incl. opmortelen tbv opvang hoogteverschil met naburige verharding | wegeniswerken | 6 | 5703.66 | N | 100 | [6 empty] | 100 | 6 | 5703.66 | 0 | 0 | 0 | 0 | 0 | 0 | 0 | 0 | 0 | 0 | 0 | 0 | 6
101 | 1 | Standaard Bestek 250 versie 4.1a | 0603.60062 |  | Mortelbed voor bestratingen van betontegels, Enom = 2,5 cm |  | 6-3.7.4.3 | VH | m2 | 9 |  |  | wegeniswerken | 8 | 72 | N | 100 | [6 empty] | 100 | 8 | 72 | 0 | 0 | 0 | 0 | 0 | 0 | 0 | 0 | 0 | 0 | 0 | 0 | 8
0 | 0 |  | 0603.8vxyz |  | Bestrating van grasbetontegels volgens 6-3.9 | [11 empty] | 100 | [6 empty] | 100 | 0 | 0 | 0 | 0 | 0 | 0 | 0 | 0 | 0 | 0 | 0 | 0 | 0 | 0 | 0
0 | 0 |  | 0603.AQ034 |  | Bestrating van grasbetontegels opgevuld met bodemsubstraat | [11 empty] | 100 | [6 empty] | 100 | 0 | 0 | 0 | 0 | 0 | 0 | 0 | 0 | 0 | 0 | 0 | 0 | 0 | 0 | 0
102 | 1 | Standaard Bestek 250 versie 4.1a | 0603.81010 |  | -, nominale dikte 10 cm |  |  | VH | m2 | 35.97 |  | grasbetontegel - formaat 25x25cm 2/2 Incl. vullen van de holtes met bodemsubstraat met vooraf gemengd graszaad Parking Meermin | wegeniswerken | 650 | 23380.5 | N | 100 | [6 empty] | 100 | 650 | 23380.5 | 0 | 0 | 0 | 0 | 0 | 0 | 0 | 0 | 0 | 0 | 0 | 0 | 650
103 | 1 | Standaard Bestek 250 versie 4.1a | 0603.81010 |  | -, nominale dikte 10 cm |  |  | VH | m2 | 35.97 |  | tussensteen - formaat 25x25cm 2/2 Incl. vullen van de holtes met bodemsubstraat met vooraf gemengd graszaad Belijning parking Meermin | wegeniswerken | 55 | 1978.35 | N | 100 | [6 empty] | 100 | 55 | 1978.35 | 0 | 0 | 0 | 0 | 0 | 0 | 0 | 0 | 0 | 0 | 0 | 0 | 55
104 | 1 | Standaard Bestek 250 versie 4.1a | 0603.80095 |  | Bed van bodemsubstraat met steenslag, Enom = 5 cm |  |  | VH | m2 | 5.53 |  |  | wegeniswerken | 705 | 3898.65 | N | 100 | [6 empty] | 100 | 705 | 3898.65 | 0 | 0 | 0 | 0 | 0 | 0 | 0 | 0 | 0 | 0 | 0 | 0 | 705
0 | 0 |  | 0604.uvxyz |  | Andere verhardingen volgens 6-4 | [11 empty] | 100 | [6 empty] | 100 | 0 | 0 | 0 | 0 | 0 | 0 | 0 | 0 | 0 | 0 | 0 | 0 | 0 | 0 | 0
0 | 0 |  |  |  | Verharding van boomschors type Franse Pijnboom volgens 4-7 | [11 empty] | 100 | [6 empty] | 100 | 0 | 0 | 0 | 0 | 0 | 0 | 0 | 0 | 0 | 0 | 0 | 0 | 0 | 0 | 0
105 | 1 | vrij |  | * |  | -, nominal dikte 20cm |  | VH | m2 | 25 |  | Finse piste, staal voor te leggen alvorens bestelling (moet overeenkomen met bestaande verharding) | wegeniswerken | 40 | 1000 | N | 100 | [6 empty] | 100 | 40 | 1000 | 0 | 0 | 0 | 0 | 0 | 0 | 0 | 0 | 0 | 0 | 0 | 0 | 40
0 | 0 |  |  |  | Verharding van grindgazon (gewapend gazon) | [11 empty] | 100 | [6 empty] | 100 | 0 | 0 | 0 | 0 | 0 | 0 | 0 | 0 | 0 | 0 | 0 | 0 | 0 | 0 | 0
106 | 1 | vrij |  | * |  | -, nominal dikte 10cm |  | VH | m2 | 30 |  | gazon overrijdbaar door brandweer, samenstelling van lava, teelaarde, kalksteenslag en schorscompost | wegeniswerken | 100 | 3000 | N | 100 | [6 empty] | 100 | 100 | 3000 | 0 | 0 | 0 | 0 | 0 | 0 | 0 | 0 | 0 | 0 | 0 | 0 | 100
0 | 0 |  | 0700.00000 |  | RIOLERINGEN EN AFVOER VAN WATER | [12 empty] | 100 | [5 empty] | 100 | 0 | 0 | 0 | 0 | 0 | 0 | 0 | 0 | 0 | 0 | 0 | 0 | 0 | 0 | 0
0 | 0 |  | 07Ab.uvxyz |  | A. NIEUWE RIOLERINGEN | [12 empty] | 100 | [5 empty] | 100 | 0 | 0 | 0 | 0 | 0 | 0 | 0 | 0 | 0 | 0 | 0 | 0 | 0 | 0 | 0
0 | 0 |  | 0701.uvxyz |  | Riolering en afvoer van water aangelegd in een sleuf volgens 7-1 | [12 empty] | 100 | [5 empty] | 100 | 0 | 0 | 0 | 0 | 0 | 0 | 0 | 0 | 0 | 0 | 0 | 0 | 0 | 0 | 0
0 | 0 |  | 0701.100yz |  | Piëzometrische buizen | [12 empty] | 100 | [5 empty] | 100 | 0 | 0 | 0 | 0 | 0 | 0 | 0 | 0 | 0 | 0 | 0 | 0 | 0 | 0 | 0
0 | 0 |  | 0701.AQ006 |  | Plaatsen van piëzometrische buizen |  | 7-1.3.4.1.B | [10 empty] | 100 | [5 empty] | 100 | 0 | 0 | 0 | 0 | 0 | 0 | 0 | 0 | 0 | 0 | 0 | 0 | 0 | 0 | 0
107 | 1 | Standaard Bestek 250 versie 4.1a | 0701.10005 |  | -, H <= 5 m |  |  | VH | st | 279.91 |  |  | rioleringswerken | 3 | 839.73 | J |  | 100 | [5 empty] | 100 | 0 | 0 | 3 | 839.73 | 0 | 0 | 0 | 0 | 0 | 0 | 0 | 0 | 0 | 0 | 3
0 | 0 |  | 0703.uvxyz |  | Toegangs- en verbindingsputten volgens 7-3 | [12 empty] | 100 | [5 empty] | 100 | 0 | 0 | 0 | 0 | 0 | 0 | 0 | 0 | 0 | 0 | 0 | 0 | 0 | 0 | 0
0 | 0 |  | 0703.AQ146 |  | Aanpassen van bovenbouw van bestaande te behouden toegangs- of verbindingsput aan de nieuwe hoogte met behoud van bestaande putrand en deksel |  | 7-3.7 | [10 empty] | 100 | [5 empty] | 100 | 0 | 0 | 0 | 0 | 0 | 0 | 0 | 0 | 0 | 0 | 0 | 0 | 0 | 0 | 0
108 | 1 | Standaard Bestek 250 versie 4.1a | 0703.07001 |  | -, met geprefabriceerde of ter plaatse gestorte regeling |  |  | VH | st | 293.46 |  |  | rioleringswerken | 13 | 3814.98 | J |  | 100 | [5 empty] | 100 | 0 | 0 | 13 | 3814.98 | 0 | 0 | 0 | 0 | 0 | 0 | 0 | 0 | 0 | 0 | 13
0 | 0 |  | 0705.uvxyz |  | Aansluitingen op de riolering volgens 7-5 | [12 empty] | 100 | [5 empty] | 100 | 0 | 0 | 0 | 0 | 0 | 0 | 0 | 0 | 0 | 0 | 0 | 0 | 0 | 0 | 0
0 | 0 |  | 0705.0vxyz |  | Afdichten wachtbuizen | [12 empty] | 100 | [5 empty] | 100 | 0 | 0 | 0 | 0 | 0 | 0 | 0 | 0 | 0 | 0 | 0 | 0 | 0 | 0 | 0
0 | 0 |  | 0705.AQ001 |  | Afdichten wachtbuizen d.m.v. stops |  | 7-5 | [10 empty] | 100 | [5 empty] | 100 | 0 | 0 | 0 | 0 | 0 | 0 | 0 | 0 | 0 | 0 | 0 | 0 | 0 | 0 | 0
109 | 1 | Standaard Bestek 250 versie 4.1a | 0705.01600 | f | -, du = 160 mm |  |  | VH | st | 19.28 |  |  | rioleringswerken | 20 | 385.6 | J |  | 100 | [5 empty] | 100 | 0 | 0 | 20 | 385.6 | 0 | 0 | 0 | 0 | 0 | 0 | 0 | 0 | 0 | 0 | 20
0 | 0 |  | 0705.1vxyz |  | Aansluiten van straatkolken en huizen op de riolering |  | 7-5 | [10 empty] | 100 | [5 empty] | 100 | 0 | 0 | 0 | 0 | 0 | 0 | 0 | 0 | 0 | 0 | 0 | 0 | 0 | 0 | 0
0 | 0 |  | 0705VAQ001 |  | PVC-buizen reeks SN8 |  | 7-5 | [10 empty] | 100 | [5 empty] | 100 | 0 | 0 | 0 | 0 | 0 | 0 | 0 | 0 | 0 | 0 | 0 | 0 | 0 | 0 | 0
110 | 1 | Standaard Bestek 250 versie 4.1a | 0705.11604 | f | -, du = 160 mm |  |  | VH | m | 50.53 |  |  | rioleringswerken | 240 | 12127.2 | J |  | 100 | [5 empty] | 100 | 0 | 0 | 240 | 12127.2 | 0 | 0 | 0 | 0 | 0 | 0 | 0 | 0 | 0 | 0 | 240
0 | 0 |  | 0705.2vxyz |  | Verwezenlijking van aansluitopening en plaatsen van aansluitmof volgens 7-5.1.2.3 | [12 empty] | 100 | [5 empty] | 100 | 0 | 0 | 0 | 0 | 0 | 0 | 0 | 0 | 0 | 0 | 0 | 0 | 0 | 0 | 0
0 | 0 |  | 0705.AQ007 |  | Verwezenlijking van aansluitopening en plaatsen van PVC-mof |  | 7-5 | [10 empty] | 100 | [5 empty] | 100 | 0 | 0 | 0 | 0 | 0 | 0 | 0 | 0 | 0 | 0 | 0 | 0 | 0 | 0 | 0
111 | 1 | Standaard Bestek 250 versie 4.1a | 0705.21604 | f | -, reeks 16, di = 160 mm |  |  | VH | st | 97.81 |  |  | rioleringswerken | 20 | 1956.2 | J |  | 100 | [5 empty] | 100 | 0 | 0 | 20 | 1956.2 | 0 | 0 | 0 | 0 | 0 | 0 | 0 | 0 | 0 | 0 | 20
0 | 0 |  | 0705.3vxyz |  | Hulpstukken | [12 empty] | 100 | [5 empty] | 100 | 0 | 0 | 0 | 0 | 0 | 0 | 0 | 0 | 0 | 0 | 0 | 0 | 0 | 0 | 0
0 | 0 |  | 0705.AQ014 |  | Bochtstukken in PVC |  | 7-5 | [10 empty] | 100 | [5 empty] | 100 | 0 | 0 | 0 | 0 | 0 | 0 | 0 | 0 | 0 | 0 | 0 | 0 | 0 | 0 | 0
112 | 1 | Standaard Bestek 250 versie 4.1a | 0705.31604 | f | -, du = 160 mm |  |  | VH | st | 28.69 |  |  | rioleringswerken | 60 | 1721.4 | J |  | 100 | [5 empty] | 100 | 0 | 0 | 60 | 1721.4 | 0 | 0 | 0 | 0 | 0 | 0 | 0 | 0 | 0 | 0 | 60
0 | 0 |  | 0705.tvxyz |  | T- of Y-stukken | [12 empty] | 100 | [5 empty] | 100 | 0 | 0 | 0 | 0 | 0 | 0 | 0 | 0 | 0 | 0 | 0 | 0 | 0 | 0 | 0
0 | 0 |  | 0705.AQ019 |  | T- of Y-stukken in PVC |  | 7-5 | [10 empty] | 100 | [5 empty] | 100 | 0 | 0 | 0 | 0 | 0 | 0 | 0 | 0 | 0 | 0 | 0 | 0 | 0 | 0 | 0
113 | 1 | Standaard Bestek 250 versie 4.1a | 0705.41604 | f | -, du = 160 mm |  |  | VH | st | 36.06 |  |  | rioleringswerken | 30 | 1081.8 | J |  | 100 | [5 empty] | 100 | 0 | 0 | 30 | 1081.8 | 0 | 0 | 0 | 0 | 0 | 0 | 0 | 0 | 0 | 0 | 30
0 | 0 |  | 0705.AQ024 |  | Verloop- of aansluitstuk in PVC |  | 7-5 | [10 empty] | 100 | [5 empty] | 100 | 0 | 0 | 0 | 0 | 0 | 0 | 0 | 0 | 0 | 0 | 0 | 0 | 0 | 0 | 0
114 | 1 | Standaard Bestek 250 versie 4.1a | 0705.51604 | f | -, du = 160 mm |  |  | VH | st | 27.21 |  |  | rioleringswerken | 30 | 816.3 | J |  | 100 | [5 empty] | 100 | 0 | 0 | 30 | 816.3 | 0 | 0 | 0 | 0 | 0 | 0 | 0 | 0 | 0 | 0 | 30
0 | 0 |  | 0705.svxyz |  | Fundering en omhulling van de buizen | [9 empty] | 0 |  |  | 100 | [5 empty] | 100 | 0 | 0 | 0 | 0 | 0 | 0 | 0 | 0 | 0 | 0 | 0 | 0 | 0 | 0 | 0
0 | 0 |  | 0705.AQ029 |  | Fundering en omhulling met zandcement of granulaatcement volgens 9-1 |  | 7-5.1.2.2 | [7 empty] | 0 |  |  | 100 | [5 empty] | 100 | 0 | 0 | 0 | 0 | 0 | 0 | 0 | 0 | 0 | 0 | 0 | 0 | 0 | 0 | 0
115 | 1 | Standaard Bestek 250 versie 4.1a | 0705.82000 | f | -, 150 mm < di of du <= 200 mm |  |  | VH | m | 15.01 |  |  | rioleringswerken | 276 | 4142.76 | J |  | 100 | [5 empty] | 100 | 0 | 0 | 276 | 4142.76 | 0 | 0 | 0 | 0 | 0 | 0 | 0 | 0 | 0 | 0 | 276
116 | 1 | vrij |  | *,f |  | T-inspectieopeningen incl. deksel volgens 7-6.2.5 |  | VH | st | 189.01 |  | tbv inspectiemogelijkheid straatkolkaansluitingen, deksel wodt ingewerkt in de verharding | rioleringswerken | 8 | 1512.08 | J |  | 100 | [5 empty] | 100 | 0 | 0 | 8 | 1512.08 | 0 | 0 | 0 | 0 | 0 | 0 | 0 | 0 | 0 | 0 | 8
0 | 0 |  | 07Eb.uvxyz |  | E. INFILTRATIE | [12 empty] | 100 | [5 empty] | 100 | 0 | 0 | 0 | 0 | 0 | 0 | 0 | 0 | 0 | 0 | 0 | 0 | 0 | 0 | 0
0 | 0 |  | 0706.1vxyz |  | Straatkolken en/of trottoirkolken volgens 7-6.1 | [12 empty] | 100 | [5 empty] | 100 | 0 | 0 | 0 | 0 | 0 | 0 | 0 | 0 | 0 | 0 | 0 | 0 | 0 | 0 | 0
0 | 0 |  |  | 0 | Leveren en plaatsen van een lijnafwateringssysteem volgens 7-6.18 | [12 empty] | 100 | [5 empty] | 100 | 0 | 0 | 0 | 0 | 0 | 0 | 0 | 0 | 0 | 0 | 0 | 0 | 0 | 0 | 0
117 | 1 | vrij |  | *,f |  | -, buitenbreedte= 150mm |  | VH | m | 330.86 |  | incl. rooster gelijk aan de reeds bestaande lijnafwatering op de site | rioleringswerken | 15 | 4962.9 | N |  | 100 | [5 empty] | 100 | 0 | 0 | 15 | 4962.9 | 0 | 0 | 0 | 0 | 0 | 0 | 0 | 0 | 0 | 0 | 15
118 | 1 | vrij |  | *,f |  | -, zandvang buitenbreedte = 200mm |  | VH | st | 681.36 |  |  | rioleringswerken | 4 | 2725.44 | N |  | 100 | [5 empty] | 100 | 0 | 0 | 4 | 2725.44 | 0 | 0 | 0 | 0 | 0 | 0 | 0 | 0 | 0 | 0 | 4
119 | 1 | vrij |  | * |  | Straatkolkputjes in wadi/grachten volgens 12-4.5 '-, Kunststofput incl. rooster in gietijzer |  | VH | st | 332.27 |  | te voorzien in groenzones | rioleringswerken | 8 | 2658.16 | N |  | 100 | [5 empty] | 100 | 0 | 0 | 8 | 2658.16 | 0 | 0 | 0 | 0 | 0 | 0 | 0 | 0 | 0 | 0 | 8
120 | 1 | vrij |  | * |  | 'Straatkolkputjes in wadi/grachten volgens 12-4.5 -, Kader in geprefabriceerd gewapend beton voor straatkolkputjes |  | VH | st | 54.04 |  | te voorzien in groenzones | rioleringswerken | 8 | 432.32 | N |  | 100 | [5 empty] | 100 | 0 | 0 | 8 | 432.32 | 0 | 0 | 0 | 0 | 0 | 0 | 0 | 0 | 0 | 0 | 8
0 | 0 |  | 07Eb.uvxyz |  | E. INFILTRATIE | [12 empty] | 100 | [5 empty] | 100 | 0 | 0 | 0 | 0 | 0 | 0 | 0 | 0 | 0 | 0 | 0 | 0 | 0 | 0 | 0
0 | 0 | vrij |  | * |  | Plaatsing van infiltratiekolken in poreus beton volgens 7-32 | [9 empty] | N |  | 100 | [5 empty] | 100 | 0 | 0 | 0 | 0 | 0 | 0 | 0 | 0 | 0 | 0 | 0 | 0 | 0 | 0 | 0
121 | 1 | vrij |  | * |  | Infiltratiekolken -, Plaatsen van infiltratiekolk type A/I+ |  | VH | st | 421.1 |  |  | rioleringswerken | 8 | 3368.8 | N |  | 100 | [5 empty] | 100 | 0 | 0 | 8 | 3368.8 | 0 | 0 | 0 | 0 | 0 | 0 | 0 | 0 | 0 | 0 | 8
122 | 1 | vrij |  | * |  | Infiltratiekolken -, Aanbrengen van de bovenbouw met een nodulair gietijzeren rioolmond volgens 7-6.24 |  | VH | st | 193.29 |  |  | rioleringswerken | 8 | 1546.32 | N |  | 100 | [5 empty] | 100 | 0 | 0 | 8 | 1546.32 | 0 | 0 | 0 | 0 | 0 | 0 | 0 | 0 | 0 | 0 | 8
123 | 1 | vrij |  | * |  | Infiltratiekolken Aanvulling van de bouwput met filtermateriaal -, Zand voor drainering - volgens 3-6.2.1 |  | VH | m³ | 26.96 |  |  | rioleringswerken | 10 | 269.6 | N |  | 100 | [5 empty] | 100 | 0 | 0 | 10 | 269.6 | 0 | 0 | 0 | 0 | 0 | 0 | 0 | 0 | 0 | 0 | 10
124 | 1 | vrij |  | * |  | Infiltratiekolken Aanvulling van de bouwput met filtermateriaal -, Waterdoorlatend "niet-geweven geotextiel" voor infiltratie type 5.3 volgens tabel 5 van PTV829 |  | VH | m² | 2.2 |  |  | rioleringswerken | 40 | 88 | N |  | 100 | [5 empty] | 100 | 0 | 0 | 40 | 88 | 0 | 0 | 0 | 0 | 0 | 0 | 0 | 0 | 0 | 0 | 40
0 | 0 |  | 0800.00000 |  | LIJNVORMIGE ELEMENTEN | [11 empty] | 100 | [6 empty] | 100 | 0 | 0 | 0 | 0 | 0 | 0 | 0 | 0 | 0 | 0 | 0 | 0 | 0 | 0 | 0
0 | 0 |  | 0801.uvxyz |  | Trottoirbanden (borduren), trottoirbanden-watergreppels en schampkanten | [6 empty] | Incl. alle bocht -en hoekstukken PM: hoek- en bochtstukken worden prefab voorzien |  |  |  |  | 100 | [6 empty] | 100 | 0 | 0 | 0 | 0 | 0 | 0 | 0 | 0 | 0 | 0 | 0 | 0 | 0 | 0 | 0
0 | 0 |  | 0801.AQ003 |  | Geprefabriceerde betonnen trottoirbanden |  | 8-1.2 | [9 empty] | 100 | [6 empty] | 100 | 0 | 0 | 0 | 0 | 0 | 0 | 0 | 0 | 0 | 0 | 0 | 0 | 0 | 0 | 0
125 | 1 | Standaard Bestek 250 versie 4.1a | 0801.21411 |  | -, type I D 1 |  |  | VH | m | 19.38 |  |  | wegeniswerken | 920 | 17829.6 | N | 100 | [6 empty] | 100 | 920 | 17829.6 | 0 | 0 | 0 | 0 | 0 | 0 | 0 | 0 | 0 | 0 | 0 | 0 | 920
0 | 0 |  | 0801.AQ004 |  | Geprefabriceerde gebogen betonnen trottoirbanden, met straal <= 5 m |  | 8-1.2 | [9 empty] | 100 | [6 empty] | 100 | 0 | 0 | 0 | 0 | 0 | 0 | 0 | 0 | 0 | 0 | 0 | 0 | 0 | 0 | 0
126 | 1 | Standaard Bestek 250 versie 4.1a | 0801.21412 |  | -, type I D 1 |  |  | VH | m | 60.52 |  |  | wegeniswerken | 140 | 8472.8 | N | 100 | [6 empty] | 100 | 140 | 8472.8 | 0 | 0 | 0 | 0 | 0 | 0 | 0 | 0 | 0 | 0 | 0 | 0 | 140
0 | 0 |  | 0801.AQ005 |  | Geprefabriceerde gebogen betonnen trottoirbanden, met straal > 5 m |  | 8-1.2 | [9 empty] | 100 | [6 empty] | 100 | 0 | 0 | 0 | 0 | 0 | 0 | 0 | 0 | 0 | 0 | 0 | 0 | 0 | 0 | 0
127 | 1 | Standaard Bestek 250 versie 4.1a | 0801.21413 |  | -, type I D 1 |  |  | VH | m | 59.68 |  |  | wegeniswerken | 300 | 17904 | N | 100 | [6 empty] | 100 | 300 | 17904 | 0 | 0 | 0 | 0 | 0 | 0 | 0 | 0 | 0 | 0 | 0 | 0 | 300
0 | 0 |  | 0801.AQ007 |  | Geprefabriceerde hoekstukken van betonnen trottoirbanden |  | 8-1.2 | [7 empty] | 0 |  | 100 | [6 empty] | 100 | 0 | 0 | 0 | 0 | 0 | 0 | 0 | 0 | 0 | 0 | 0 | 0 | 0 | 0 | 0
128 | 1 | Standaard Bestek 250 versie 4.1a | 0801.21416 |  | -, type I D 1, hoek = 90° of 270° |  |  | VH | st | 48.36 |  |  | wegeniswerken | 42 | 2031.12 | N | 100 | [6 empty] | 100 | 42 | 2031.12 | 0 | 0 | 0 | 0 | 0 | 0 | 0 | 0 | 0 | 0 | 0 | 0 | 42
129 | 1 | Standaard Bestek 250 versie 4.1a | 0801.21417 |  | -, type I D 1, hoek ≠ 90° of 270° |  |  | VH | st | 46.89 |  |  | wegeniswerken | 8 | 375.12 | N | 100 | [6 empty] | 100 | 8 | 375.12 | 0 | 0 | 0 | 0 | 0 | 0 | 0 | 0 | 0 | 0 | 0 | 0 | 8
130 | 1 | vrij |  | * |  | Afboorden van wandelpanden in kassei -, staalband uit roestvrij staal H: 17cm |  | VH | m | 65 |  | incl. verankeren op schraalbetonfundering dmv stalen piketpalen | wegeniswerken | 410 | 26650 |  | 100 | [6 empty] | 100 | 410 | 26650 | 0 | 0 | 0 | 0 | 0 | 0 | 0 | 0 | 0 | 0 | 0 | 0 | 410
0 | 0 |  | 0803.uvxyz |  | Ter plaatse vervaardigde en geprefabriceerde betonnen kantstroken en watergreppels | [11 empty] | 100 | [6 empty] | 100 | 0 | 0 | 0 | 0 | 0 | 0 | 0 | 0 | 0 | 0 | 0 | 0 | 0 | 0 | 0
0 | 0 |  | 0803.AQ003 |  | Plaatsen van geprefabriceerde betonnen kantstroken volgens 3-32.2 |  | 8-3.2 |  |  |  |  | Incl. alle bocht -en hoekstukken PM: hoek- en boschtstukken worden prefab voorzien |  |  |  |  | 100 | [6 empty] | 100 | 0 | 0 | 0 | 0 | 0 | 0 | 0 | 0 | 0 | 0 | 0 | 0 | 0 | 0 | 0
131 | 1 | Standaard Bestek 250 versie 4.1a | 0803.22511 |  | -, type II E 1 |  |  | VH | m | 28.83 |  |  | wegeniswerken | 50 | 1441.5 | N | 100 | [6 empty] | 100 | 50 | 1441.5 | 0 | 0 | 0 | 0 | 0 | 0 | 0 | 0 | 0 | 0 | 0 | 0 | 50
0 | 0 |  | 0900.00000 |  | ALLERHANDE WERKEN | [12 empty] | 100 | [5 empty] | 100 | 0 | 0 | 0 | 0 | 0 | 0 | 0 | 0 | 0 | 0 | 0 | 0 | 0 | 0 | 0
0 | 0 |  | 0901.uvxyz |  | Zandcement of Granulaatcement volgens 9-1 | [12 empty] | 100 | [5 empty] | 100 | 0 | 0 | 0 | 0 | 0 | 0 | 0 | 0 | 0 | 0 | 0 | 0 | 0 | 0 | 0
132 | 1 | Standaard Bestek 250 versie 4.1a | 0901.10000 | f | Zandcement |  | 9-1 | VH | m3 | 58.24 |  |  | rioleringswerken | 25 | 1456 | J |  | 100 | [5 empty] | 100 | 0 | 0 | 25 | 1456 | 0 | 0 | 0 | 0 | 0 | 0 | 0 | 0 | 0 | 0 | 25
0 | 0 |  | 0902.uvxyz |  | Schraal beton volgens 9-2 | [12 empty] | 100 | [5 empty] | 100 | 0 | 0 | 0 | 0 | 0 | 0 | 0 | 0 | 0 | 0 | 0 | 0 | 0 | 0 | 0
133 | 1 | Standaard Bestek 250 versie 4.1a | 0902.00000 | f | Schraal beton |  | 9-2 | VH | m3 | 102.03 |  |  | rioleringswerken | 5 | 510.15 | J |  | 100 | [5 empty] | 100 | 0 | 0 | 5 | 510.15 | 0 | 0 | 0 | 0 | 0 | 0 | 0 | 0 | 0 | 0 | 5
0 | 0 |  | 0903.uvxyz |  | Beton volgens 9-3 | [12 empty] | 100 | [5 empty] | 100 | 0 | 0 | 0 | 0 | 0 | 0 | 0 | 0 | 0 | 0 | 0 | 0 | 0 | 0 | 0
0 | 0 |  | 0903.AQ001 |  | Beton voor gewapend en ongewapend beton |  | 9-3 | [10 empty] | 100 | [5 empty] | 100 | 0 | 0 | 0 | 0 | 0 | 0 | 0 | 0 | 0 | 0 | 0 | 0 | 0 | 0 | 0
134 | 1 | vrij |  | f,* |  | Beton voor gewapend en ongewapend beton C35/45 |  | VH | m3 | 709.46 |  |  | rioleringswerken | 5 | 3547.3 | J |  | 100 | [5 empty] | 100 | 0 | 0 | 5 | 3547.3 | 0 | 0 | 0 | 0 | 0 | 0 | 0 | 0 | 0 | 0 | 5
135 | 1 | Standaard Bestek 250 versie 4.1a | 0903.50000 | f | Wapeningsstaal |  | 9-3 | VH | kg | 2.44 |  |  | rioleringswerken | 500 | 1220 | J |  | 100 | [5 empty] | 100 | 0 | 0 | 500 | 1220 | 0 | 0 | 0 | 0 | 0 | 0 | 0 | 0 | 0 | 0 | 500
0 | 0 |  | 0920.uvxyz |  | Regiewerken | [12 empty] | 100 | [5 empty] | 100 | 0 | 0 | 0 | 0 | 0 | 0 | 0 | 0 | 0 | 0 | 0 | 0 | 0 | 0 | 0
0 | 0 |  | 0920.AQ001 |  | Ter beschikking stellen van arbeidskrachten, voor de uitvoering van onvoorziene werken, volgens dienstbevel |  | 9-20 | [10 empty] | 100 | [5 empty] | 100 | 0 | 0 | 0 | 0 | 0 | 0 | 0 | 0 | 0 | 0 | 0 | 0 | 0 | 0 | 0
136 | 1 | Standaard Bestek 250 versie 4.1a | 0920.00101 | f | -, alle graden (geoefenden, geschoolden 1ste en 2de graad) |  |  | VH | uur | 50.42 |  |  | rioleringswerken | 48 | 2420.16 | M |  | 100 | [5 empty] | 100 | 0 | 0 | 48 | 2420.16 | 0 | 0 | 0 | 0 | 0 | 0 | 0 | 0 | 0 | 0 | 48
137 | 1 | vrij |  | f,* |  | -, Ter beschikking stellen en gebruik van materieel volgens 9-20, incl. bediener/bestuurder, een vrachtwagen (30 ton) |  | VH | uur | 85.97 |  |  | rioleringswerken | 24 | 2063.28 | M |  | 100 | [5 empty] | 100 | 0 | 0 | 24 | 2063.28 | 0 | 0 | 0 | 0 | 0 | 0 | 0 | 0 | 0 | 0 | 24
138 | 1 | vrij |  | f,* |  | -, Ter beschikking stellen en gebruik van materieel volgens 9-20, incl. bediener/bestuurder,een bandenkraan |  | VH | uur | 88.27 |  |  | rioleringswerken | 8 | 706.16 | M |  | 100 | [5 empty] | 100 | 0 | 0 | 8 | 706.16 | 0 | 0 | 0 | 0 | 0 | 0 | 0 | 0 | 0 | 0 | 8
139 | 1 | vrij |  | f,* |  | -, Ter beschikking stellen en gebruik van materieel volgens 9-20, incl. bediener/bestuurder,een rupskraan (40 ton) |  | VH | uur | 106.02 |  |  | rioleringswerken | 8 | 848.16 | M |  | 100 | [5 empty] | 100 | 0 | 0 | 8 | 848.16 | 0 | 0 | 0 | 0 | 0 | 0 | 0 | 0 | 0 | 0 | 8
0 | 0 |  | 0926.uvxyz |  | Plaatsen van wachtkokers voor leidingen van openbaar nut volgens 9-26 | [11 empty] | 100 | [6 empty] | 100 | 0 | 0 | 0 | 0 | 0 | 0 | 0 | 0 | 0 | 0 | 0 | 0 | 0 | 0 | 0
0 | 0 |  | 0926.AQ001 |  | Plaatsen van wachtkokers voor leidingen van openbaar nut, incl. trekkabel |  | 9-26 | [8 empty] | N | 100 | [6 empty] | 100 | 0 | 0 | 0 | 0 | 0 | 0 | 0 | 0 | 0 | 0 | 0 | 0 | 0 | 0 | 0
140 | 1 | Standaard Bestek 250 versie 4.1a | 0926.00110 | f | -, buizen van PVC du 110 mm, reeks 20 |  |  | VH | m | 41.87 |  |  | wegeniswerken | 40 | 1674.8 | N | 100 | [6 empty] | 100 | 40 | 1674.8 | 0 | 0 | 0 | 0 | 0 | 0 | 0 | 0 | 0 | 0 | 0 | 0 | 40
141 | 1 | Standaard Bestek 250 versie 4.1a | 0926.00125 | f | -, buizen van PVC du 125 mm, reeks 20 |  |  | VH | m | 41.32 |  |  | wegeniswerken | 40 | 1652.8 | N | 100 | [6 empty] | 100 | 40 | 1652.8 | 0 | 0 | 0 | 0 | 0 | 0 | 0 | 0 | 0 | 0 | 0 | 0 | 40
0 | 0 |  | 0938.uvxyz |  | Werken voor verleggen leidingen openbaar nut volgens 9-38 | [11 empty] | 100 | [6 empty] | 100 | 0 | 0 | 0 | 0 | 0 | 0 | 0 | 0 | 0 | 0 | 0 | 0 | 0 | 0 | 0
0 | 0 |  | 0938.AQ001 |  | Grondwerk voor bouwputten/bouwsleuven ten behoeve van manipulatie van nutsleidingen (inbegrepen uitgraven, manipulatie van nutsleidingen, aanvullen en verdichten met zand 3-6.2.2, enz.) | [11 empty] | 100 | [6 empty] | 100 | 0 | 0 | 0 | 0 | 0 | 0 | 0 | 0 | 0 | 0 | 0 | 0 | 0 | 0 | 0
142 | 1 | Standaard Bestek 250 versie 4.1a | 0938.10002 | f | -, grondwerk tot 2 m diep |  |  | VH | m3 | 67.74 |  |  | wegeniswerken | 75 | 5080.5 | N | 100 | [6 empty] | 100 | 75 | 5080.5 | 0 | 0 | 0 | 0 | 0 | 0 | 0 | 0 | 0 | 0 | 0 | 0 | 75
0 | 0 |  | 0938.AQ002 |  | Grondwerk voor bouwputten/bouwsleuven ten behoeve van verplaatsen nutsleidingen door nutsmaatschappijen (inbegrepen uitgraven, wachttijden, aanvullen en verdichten met zand 3-6.2.2, enz.) | [11 empty] | 100 | [6 empty] | 100 | 0 | 0 | 0 | 0 | 0 | 0 | 0 | 0 | 0 | 0 | 0 | 0 | 0 | 0 | 0
143 | 1 | Standaard Bestek 250 versie 4.1a | 0938.20002 | f | -, grondwerk tot 2 m diep |  |  | VH | m3 | 78.8 |  |  | wegeniswerken | 75 | 5910 | N | 100 | [6 empty] | 100 | 75 | 5910 | 0 | 0 | 0 | 0 | 0 | 0 | 0 | 0 | 0 | 0 | 0 | 0 | 75
0 | 0 |  |  | * |  | Leveren en plaatsen van anti-parkeerpalen |  |  |  | 309.53 |  |  |  |  | 0 | N | 100 | [6 empty] | 100 | 0 | 0 | 0 | 0 | 0 | 0 | 0 | 0 | 0 | 0 | 0 | 0 | 0 | 0 | 0
144 | 1 | vrij |  | * |  | Leveren en plaatsen van anti-parkeerpalen -, Herplaatsen van anti-parkeerpalen afkomstig van omzichtige opbraak |  | VH | st | 409.24 |  |  | wegeniswerken | 3 | 1227.72 | N | 100 | [6 empty] | 100 | 3 | 1227.72 | 0 | 0 | 0 | 0 | 0 | 0 | 0 | 0 | 0 | 0 | 0 | 0 | 3
0 | 0 |  | 0967.00000 |  |  | Leveren en plaatsen van wegneembare anti-parkeerpalen volgens 9-67 | 9-67 | [9 empty] | 100 | [6 empty] | 100 | 0 | 0 | 0 | 0 | 0 | 0 | 0 | 0 | 0 | 0 | 0 | 0 | 0 | 0 | 0
145 | 1 | vrij |  | f,* |  | Leveren en plaatsen van wegneembre anti-parkeerpalen -, Leveren en plaatsen van wegneembare en flexibele anti-parkeerpalen |  | VH | st | 360 |  | incl. galva sokkel met driekantsslot | wegeniswerken | 6 | 2160 | N | 100 | [6 empty] | 100 | 6 | 2160 | 0 | 0 | 0 | 0 | 0 | 0 | 0 | 0 | 0 | 0 | 0 | 0 | 6
0 | 0 |  | 0971.00000 |  |  | Leveren en plaatsen van zitelement in beton volgens 9-71 | 9-71 |  |  |  |  | incl. bitumineren van binnenzijde (15cm vanaf bovenkant) + afkittten van voegen om waterdichtheid te verzekeren incl. uitwerken in bochten - legplan dient te worden opgemaakt door de aannemer ter goedkeuring |  |  |  |  | 100 | [6 empty] | 100 | 0 | 0 | 0 | 0 | 0 | 0 | 0 | 0 | 0 | 0 | 0 | 0 | 0 | 0 | 0
146 | 1 | vrij |  | * |  | Leveren en plaatsen van zitelement in beton volgens 9-71 -, Leveren en plaatsen van betonnen zitelementen H=600 mm - zitelement Zx (aanduiding op grondplan) - gebogen elementen |  | VH | m | 520 | zie teams 03/06 20:24u | architectonische beton - kleur: hardsteenkleur thv meermin 38m |  | 38 | 19760 | N | 100 | [6 empty] | 100 | 38 | 19760 | 0 | 0 | 0 | 0 | 0 | 0 | 0 | 0 | 0 | 0 | 0 | 0 | 38
147 | 1 | vrij |  | * |  | Leveren en plaatsen van zitelement in beton volgens 9-71 -, Leveren en plaatsen van betonnen zitelementen H=600 mm - zitelement Zx (aanduiding op grondplan) - rechte elementen |  | VH | m | 520 | zie teams 03/06 20:24u | architectonische beton - kleur: hardsteenkleur thv petanqueplein 4st met lengte 3m |  | 12 | 6240 | N | 100 | [6 empty] | 100 | 12 | 6240 | 0 | 0 | 0 | 0 | 0 | 0 | 0 | 0 | 0 | 0 | 0 | 0 | 12
148 | 1 | vrij |  | * |  | -, Meerprijs voor afwerken met zitvlak in hout - afmetingen L2000 x B500 mm |  | VH | st | 1350 |  | thv petanqueplein 4st | wegeniswerken | 4 | 5400 | N | 100 | [6 empty] | 100 | 4 | 5400 | 0 | 0 | 0 | 0 | 0 | 0 | 0 | 0 | 0 | 0 | 0 | 0 | 4
0 | 0 |  | 0975.00000 |  |  | (Her)plaatsen van afvalhouders volgens 9-75 | 9-75 | [9 empty] | 100 | [6 empty] | 100 | 0 | 0 | 0 | 0 | 0 | 0 | 0 | 0 | 0 | 0 | 0 | 0 | 0 | 0 | 0
149 | 1 | vrij |  | * |  | -, Herplaatsen van afvalhouders afkomstig van omzichtige opbraak |  | VH | st | 750 |  | locatie op aanduiding van leidend ambtenaar | wegeniswerken | 1 | 750 | N | 100 | [6 empty] | 100 | 1 | 750 | 0 | 0 | 0 | 0 | 0 | 0 | 0 | 0 | 0 | 0 | 0 | 0 | 1
0 | 0 |  | 0986.0000 |  |  | (Her)Plaatsen van fietshouders volgens 9-78 | 9-78 | [9 empty] | 100 | [6 empty] | 100 | 0 | 0 | 0 | 0 | 0 | 0 | 0 | 0 | 0 | 0 | 0 | 0 | 0 | 0 | 0
150 | 1 | vrij |  | f,* |  | -, Plaatsen van fietshouders "L-profiel" bevestigen aan "U-profiel" middenbaar |  | VH | st | 240 |  | afkomstig van omzichtige opbraak RAL7016 | wegeniswerken | 84 | 20160 | N | 100 | [6 empty] | 100 | 84 | 20160 | 0 | 0 | 0 | 0 | 0 | 0 | 0 | 0 | 0 | 0 | 0 | 0 | 84
151 | 1 | vrij |  | f,* |  | -, Plaatsen van fietshouder "U-profiel" middenbaar |  | VH | st | 240 |  | afkomstig van omzichtige opbraak RAL7016 | wegeniswerken | 3 | 720 | N | 100 | [6 empty] | 100 | 3 | 720 | 0 | 0 | 0 | 0 | 0 | 0 | 0 | 0 | 0 | 0 | 0 | 0 | 3
0 | 0 |  | 0986.0000 |  |  | Op niveau brengen van brandkranen, sleutelmonden en merktekens van leidingen van openbaar nut volgens 9-86 | 9-86 | [9 empty] | 100 | [6 empty] | 100 | 0 | 0 | 0 | 0 | 0 | 0 | 0 | 0 | 0 | 0 | 0 | 0 | 0 | 0 | 0
152 | 1 | vrij |  | f,* |  | Op niveau brengen van brandkranen, sleutelmonden en merktekens van nutsleidingen >0,5 m² |  | VH | st | 87.91 |  |  | wegeniswerken | 2 | 175.82 | N | 100 | [6 empty] | 100 | 2 | 175.82 | 0 | 0 | 0 | 0 | 0 | 0 | 0 | 0 | 0 | 0 | 0 | 0 | 2
153 | 1 | vrij |  | f,* |  | Op niveau brengen van brandkranen, sleutelmonden en merktekens van nutsleidingen <=0,5 m² (Enkel nieuwe aangebracht na aanbesteding) |  | VH | st | 60.04 |  |  | wegeniswerken | 6 | 360.24 | N | 100 | [6 empty] | 100 | 6 | 360.24 | 0 | 0 | 0 | 0 | 0 | 0 | 0 | 0 | 0 | 0 | 0 | 0 | 6
0 | 0 |  |  |  | Aanleggen van petanqueterreinen |  | 9-131 | [7 empty] | 0 |  | 100 | [6 empty] | 100 | 0 | 0 | 0 | 0 | 0 | 0 | 0 | 0 | 0 | 0 | 0 | 0 | 0 | 0 | 0
0 | 0 |  |  |  | Beschermen van de onderfundering of fundering |  | 5-1 | [7 empty] | 0 |  | 100 | [6 empty] | 100 | 0 | 0 | 0 | 0 | 0 | 0 | 0 | 0 | 0 | 0 | 0 | 0 | 0 | 0 | 0
0 | 0 |  |  |  | Beschermen van de onderfundering of fundering | [9 empty] | 0 | N | 100 | [6 empty] | 100 | 0 | 0 | 0 | 0 | 0 | 0 | 0 | 0 | 0 | 0 | 0 | 0 | 0 | 0 | 0
154 | 1 | Standaard Bestek 250 versie 4.1a | 0501.00000 |  | -, met geotextiel |  |  | VH | m² | 1.25 |  |  | wegeniswerken | 104 | 130 | N | 100 | [6 empty] | 100 | 104 | 130 | 0 | 0 | 0 | 0 | 0 | 0 | 0 | 0 | 0 | 0 | 0 | 0 | 104
0 | 0 |  |  |  | Steenslagfundering met continue korrelverdeling zonder toevoegsels, type II |  | 5-4.3 | [7 empty] | 0 |  | 100 | [6 empty] | 100 | 0 | 0 | 0 | 0 | 0 | 0 | 0 | 0 | 0 | 0 | 0 | 0 | 0 | 0 | 0
0 | 0 |  |  |  | Steenslagfundering met continue korrelverdeling zonder toevoegsels, type II | [9 empty] | 0 | N | 100 | [6 empty] | 100 | 0 | 0 | 0 | 0 | 0 | 0 | 0 | 0 | 0 | 0 | 0 | 0 | 0 | 0 | 0
155 | 1 | Standaard Bestek 250 versie 4.1a | 0504.03220 |  | -, dikte 20 cm |  |  | VH | m² | 7.36 |  |  | wegeniswerken | 104 | 765.44 | N | 100 | [6 empty] | 100 | 104 | 765.44 | 0 | 0 | 0 | 0 | 0 | 0 | 0 | 0 | 0 | 0 | 0 | 0 | 104
0 | 0 |  |  |  | Fundering en stut van schraal beton voor lijnvormige elementen |  | 5-4.9 | [7 empty] | 0 |  | 100 | [6 empty] | 100 | 0 | 0 | 0 | 0 | 0 | 0 | 0 | 0 | 0 | 0 | 0 | 0 | 0 | 0 | 0
0 | 0 |  |  |  | Fundering en stut van schraal beton voor lijnvormige elementen | [9 empty] | 0 | N | 100 | [6 empty] | 100 | 0 | 0 | 0 | 0 | 0 | 0 | 0 | 0 | 0 | 0 | 0 | 0 | 0 | 0 | 0
156 | 1 | Standaard Bestek 250 versie 4.1a | 0504.09104 |  | -, volume ≤ 0,100 m³/m |  |  | VH | m | 11.63 |  |  | wegeniswerken | 32 | 372.16 | N | 100 | [6 empty] | 100 | 32 | 372.16 | 0 | 0 | 0 | 0 | 0 | 0 | 0 | 0 | 0 | 0 | 0 | 0 | 32
0 | 0 |  |  |  | Dolomietverharding, bovenlaag 0/5 |  | 6-4.1 | [7 empty] | 0 |  | 100 | [6 empty] | 100 | 0 | 0 | 0 | 0 | 0 | 0 | 0 | 0 | 0 | 0 | 0 | 0 | 0 | 0 | 0
0 | 0 |  |  |  | Dolomietverharding, bovenlaag 0/5 | [9 empty] | 0 | N | 100 | [6 empty] | 100 | 0 | 0 | 0 | 0 | 0 | 0 | 0 | 0 | 0 | 0 | 0 | 0 | 0 | 0 | 0
157 | 1 | Standaard Bestek 250 versie 4.1a | 0604.10503 |  | -, Enom = 3 cm |  |  | VH | m² | 12.99 |  |  | wegeniswerken | 80 | 1039.2 | N | 100 | [6 empty] | 100 | 80 | 1039.2 | 0 | 0 | 0 | 0 | 0 | 0 | 0 | 0 | 0 | 0 | 0 | 0 | 80
0 | 0 |  |  |  | Dolomietverharding, onderlaag 5/15 |  | 6-4.1 | [7 empty] | 0 |  | 100 | [6 empty] | 100 | 0 | 0 | 0 | 0 | 0 | 0 | 0 | 0 | 0 | 0 | 0 | 0 | 0 | 0 | 0
0 | 0 |  |  |  | Dolomietverharding, onderlaag 5/15 | [9 empty] | 0 | N | 100 | [6 empty] | 100 | 0 | 0 | 0 | 0 | 0 | 0 | 0 | 0 | 0 | 0 | 0 | 0 | 0 | 0 | 0
158 | 1 | Standaard Bestek 250 versie 4.1a | 0604.12505 |  | -, Enom = 5 cm |  |  | VH | m² | 13.55 |  |  | wegeniswerken | 80 | 1084 | N | 100 | [6 empty] | 100 | 80 | 1084 | 0 | 0 | 0 | 0 | 0 | 0 | 0 | 0 | 0 | 0 | 0 | 0 | 80
0 | 0 |  |  |  | Geprefabriceerde betonnen trottoirbanden |  | 8-1.2 | [7 empty] | 0 |  | 100 | [6 empty] | 100 | 0 | 0 | 0 | 0 | 0 | 0 | 0 | 0 | 0 | 0 | 0 | 0 | 0 | 0 | 0
0 | 0 |  |  |  | Geprefabriceerde betonnen trottoirbanden | [9 empty] | 0 | N | 100 | [6 empty] | 100 | 0 | 0 | 0 | 0 | 0 | 0 | 0 | 0 | 0 | 0 | 0 | 0 | 0 | 0 | 0
159 | 1 | Standaard Bestek 250 versie 4.1a | 0801.21411 |  | -, type I D 1 |  |  | VH | m | 19.38 |  |  | wegeniswerken | 32 | 620.16 | N | 100 | [6 empty] | 100 | 32 | 620.16 | 0 | 0 | 0 | 0 | 0 | 0 | 0 | 0 | 0 | 0 | 0 | 0 | 32
0 | 0 |  |  |  | Geprefabriceerde hoekstukken van betonnen trottoirbanden |  | 8-1.2 | [7 empty] | 0 |  | 100 | [6 empty] | 100 | 0 | 0 | 0 | 0 | 0 | 0 | 0 | 0 | 0 | 0 | 0 | 0 | 0 | 0 | 0
0 | 0 |  |  |  | Geprefabriceerde hoekstukken van betonnen trottoirbanden | [9 empty] | 0 | N | 100 | [6 empty] | 100 | 0 | 0 | 0 | 0 | 0 | 0 | 0 | 0 | 0 | 0 | 0 | 0 | 0 | 0 | 0
160 | 1 | Standaard Bestek 250 versie 4.1a | 0801.21416 |  | -, type I D 1, hoek = 90° of 270° |  |  | VH | m | 48.36 |  |  | wegeniswerken | 8 | 386.88 | N | 100 | [6 empty] | 100 | 8 | 386.88 | 0 | 0 | 0 | 0 | 0 | 0 | 0 | 0 | 0 | 0 | 0 | 0 | 8
0 | 0 |  | 09131.0000 |  | Speelelementen volgens 9-131 |  | 9-131 | [9 empty] | 100 | [6 empty] | 100 | 0 | 0 | 0 | 0 | 0 | 0 | 0 | 0 | 0 | 0 | 0 | 0 | 0 | 0 | 0
161 | 1 | vrij |  | * |  | Leveren en plaatsen van speelelement: Behendigheidsparcours "4 delen" |  | VH | st | 9000 |  |  | wegeniswerken | 1 | 9000 | N | 100 | [6 empty] | 100 | 1 | 9000 | 0 | 0 | 0 | 0 | 0 | 0 | 0 | 0 | 0 | 0 | 0 | 0 | 1
0 | 0 |  | 1000.00000 |  | SIGNALISATIE | [11 empty] | 100 | [6 empty] | 100 | 0 | 0 | 0 | 0 | 0 | 0 | 0 | 0 | 0 | 0 | 0 | 0 | 0 | 0 | 0
0 | 0 |  | 1001.uvxyz |  | Verticale signalisatie en wegbebakening volgens 10-1 | [11 empty] | 100 | [6 empty] | 100 | 0 | 0 | 0 | 0 | 0 | 0 | 0 | 0 | 0 | 0 | 0 | 0 | 0 | 0 | 0
162 | 1 | vrij |  | f,* |  | Verticale signalisatie en wegbebakening volgens 10-1 -, totale bordoppervlakte S ≤ 1 m² / 1 steun |  | VH | st | 212.53 |  |  | wegeniswerken | 5 | 1062.65 | N | 100 | [6 empty] | 100 | 5 | 1062.65 | 0 | 0 | 0 | 0 | 0 | 0 | 0 | 0 | 0 | 0 | 0 | 0 | 5
163 | 1 | vrij |  | f,* |  | Verticale signalisatie en wegbebakening volgens 10-1 -, totale bordoppervlakte: 1 m² < S ≤ 2 m² / 1 steun |  | VH | st | 312.59 |  |  | wegeniswerken | 1 | 312.59 | N | 100 | [6 empty] | 100 | 1 | 312.59 | 0 | 0 | 0 | 0 | 0 | 0 | 0 | 0 | 0 | 0 | 0 | 0 | 1
0 | 0 |  | 1004.uvxyz |  | Signalisatie van werken volgens 10-4 | [11 empty] | 100 | [6 empty] | 100 | 0 | 0 | 0 | 0 | 0 | 0 | 0 | 0 | 0 | 0 | 0 | 0 | 0 | 0 | 0
0 | 0 | vrij |  | f,* |  | Omleidingen en signalisatie verschillend van de werfzone |  |  |  | 1004.75 |  |  |  |  | 0 |  | 100 | [6 empty] | 100 | 0 | 0 | 0 | 0 | 0 | 0 | 0 | 0 | 0 | 0 | 0 | 0 | 0 | 0 | 0
164 | 1 | vrij |  | f,* |  | Omleidingen en signalisatie verschillend van de werfzone -, borden type A tem E |  | VH | st | 34.16 |  |  | wegeniswerken | 10 | 341.6 | N | 100 | [6 empty] | 100 | 10 | 341.6 | 0 | 0 | 0 | 0 | 0 | 0 | 0 | 0 | 0 | 0 | 0 | 0 | 10
165 | 1 | vrij |  | f,* |  | Omleidingen en signalisatie verschillend van de werfzone -, borden type F 0,5 m² < S <= 1 m² |  | VH | st | 65 |  |  | wegeniswerken | 5 | 325 | N | 100 | [6 empty] | 100 | 5 | 325 | 0 | 0 | 0 | 0 | 0 | 0 | 0 | 0 | 0 | 0 | 0 | 0 | 5
166 | 1 | vrij |  | f,* |  | Omleidingen en signalisatie verschillend van de werfzone -, borden type F 1 m² < S <= 2 m² |  | VH | st | 161.53 |  |  | wegeniswerken | 2 | 323.06 | N | 100 | [6 empty] | 100 | 2 | 323.06 | 0 | 0 | 0 | 0 | 0 | 0 | 0 | 0 | 0 | 0 | 0 | 0 | 2
167 | 1 | vrij |  | f,* |  | Omleidingen en signalisatie verschillend van de werfzone -, compleet hekken - inbegrepen borden en knipperlichten |  | VH | st | 115.27 |  |  | wegeniswerken | 15 | 1729.05 | N | 100 | [6 empty] | 100 | 15 | 1729.05 | 0 | 0 | 0 | 0 | 0 | 0 | 0 | 0 | 0 | 0 | 0 | 0 | 15
168 | 1 | vrij |  | f,* |  | Omleidingen en signalisatie verschillend van de werfzone -, bord verantwoordelijke signalisatie |  | VH | st | 50.8 |  |  | wegeniswerken | 2 | 101.6 | N | 100 | [6 empty] | 100 | 2 | 101.6 | 0 | 0 | 0 | 0 | 0 | 0 | 0 | 0 | 0 | 0 | 0 | 0 | 2
169 | 1 | vrij |  | f,* |  | Andere afbakeningselementen -, bakens type IIa en IIb (type 2 folie) |  | VH | st | 27.46 |  |  | wegeniswerken | 10 | 274.6 | N | 100 | [6 empty] | 100 | 10 | 274.6 | 0 | 0 | 0 | 0 | 0 | 0 | 0 | 0 | 0 | 0 | 0 | 0 | 10
0 | 0 |  | 1100.00000 |  | GROENAANLEG EN GROENBEHEER | [11 empty] | 100 | [6 empty] | 100 | 0 | 0 | 0 | 0 | 0 | 0 | 0 | 0 | 0 | 0 | 0 | 0 | 0 | 0 | 0
0 | 0 |  | 1102.uvxyz |  | Grondbewerkingen volgens 11-2 | [11 empty] | 100 | [6 empty] | 100 | 0 | 0 | 0 | 0 | 0 | 0 | 0 | 0 | 0 | 0 | 0 | 0 | 0 | 0 | 0
0 | 0 |  | 1102.AQ001 |  | Grondbewerkingen |  | 11-2 | [9 empty] | 100 | [6 empty] | 100 | 0 | 0 | 0 | 0 | 0 | 0 | 0 | 0 | 0 | 0 | 0 | 0 | 0 | 0 | 0
170 | 1 | vrij |  | y,* |  | spitten, egaliseren,frezen / verkruimelen van de groenzones (inclusief zuiveringswerken) |  | VH | m2 | 0.43 |  |  | wegeniswerken | 3295 | 1416.85 | M | 100 | [6 empty] | 100 | 3295 | 1416.85 | 0 | 0 | 0 | 0 | 0 | 0 | 0 | 0 | 0 | 0 | 0 | 0 | 3295
0 | 0 |  | 1103.uvxyz |  | Verwerken van bodemverbeteringsmiddelen volgens 11-3 | [11 empty] | 100 | [6 empty] | 100 | 0 | 0 | 0 | 0 | 0 | 0 | 0 | 0 | 0 | 0 | 0 | 0 | 0 | 0 | 0
171 | 1 | Standaard Bestek 250 versie 4.1a | 1103.01101 | y | Groencompost |  | 11-3.1 | VH | m3 | 27.42 |  | 100L compost per 3m³ telaarde | wegeniswerken | 98.85 | 2710.467 | N | 100 | [6 empty] | 100 | 98.85 | 2710.47 | 0 | 0 | 0 | 0 | 0 | 0 | 0 | 0 | 0 | 0 | 0 | 0 | 98.85
0 | 0 |  | 1106.uvxyz |  | Aanleg van graslanden, wegbermen en grasmatten volgens 11-6 | [11 empty] | 100 | [6 empty] | 100 | 0 | 0 | 0 | 0 | 0 | 0 | 0 | 0 | 0 | 0 | 0 | 0 | 0 | 0 | 0
172 | 1 | Standaard Bestek 250 versie 4.1a | 1106.03100 | y | Aanleg van grasmatten door bezaaiing |  | 11-6.3 | VH | m2 | 2.1 |  | 3 kg/100m², intensief gras en gazon overrijdbaar door brandweer | wegeniswerken | 1100 | 2310 | N | 100 | [6 empty] | 100 | 1100 | 2310 | 0 | 0 | 0 | 0 | 0 | 0 | 0 | 0 | 0 | 0 | 0 | 0 | 1100
0 | 0 |  | 1107.uvxyz |  | Aanleg van kruidachtige vegetaties volgens 11-7 | [11 empty] | 100 | [6 empty] | 100 | 0 | 0 | 0 | 0 | 0 | 0 | 0 | 0 | 0 | 0 | 0 | 0 | 0 | 0 | 0
173 | 1 | Standaard Bestek 250 versie 4.1a | 1107.01100 | y | Aanleg van kruidachtige vegetatie door bezaaiing |  | 11-7.1 | VH | m2 | 1.86 |  | 4 gram/m2, volgens opgegeven kruidachtig mengsel O1 | wegeniswerken | 260 | 483.6 | N | 100 | [6 empty] | 100 | 260 | 483.6 | 0 | 0 | 0 | 0 | 0 | 0 | 0 | 0 | 0 | 0 | 0 | 0 | 260
174 | 1 | Standaard Bestek 250 versie 4.1a | 1107.01100 | y | Aanleg van kruidachtige vegetatie door bezaaiing |  | 11-7.1 | VH | m2 | 1.86 |  | 4 gram/m2, volgens opgegeven kruidachtig mengsel N1 | wegeniswerken | 650 | 1209 | N | 100 | [6 empty] | 100 | 650 | 1209 | 0 | 0 | 0 | 0 | 0 | 0 | 0 | 0 | 0 | 0 | 0 | 0 | 650
175 | 1 | Standaard Bestek 250 versie 4.1a | 1107.01100 | y | Aanleg van kruidachtige vegetatie door bezaaiing |  | 11-7.1 | VH | m2 | 1.86 |  | 4 gram/m2, volgens opgegeven kruidachtig mengsel B1 | wegeniswerken | 375 | 697.5 | N | 100 | [6 empty] | 100 | 375 | 697.5 | 0 | 0 | 0 | 0 | 0 | 0 | 0 | 0 | 0 | 0 | 0 | 0 | 375
0 | 0 |  | 1108.uvxyz |  | Aanleg van houtige vegetaties volgens 11-8 | [11 empty] | 100 | [6 empty] | 100 | 0 | 0 | 0 | 0 | 0 | 0 | 0 | 0 | 0 | 0 | 0 | 0 | 0 | 0 | 0
0 | 0 |  | 1108.AQ004 |  | Leveren en aanplanten van heesters en klimplanten, in container |  | 11-8.2 | [9 empty] | 100 | [6 empty] | 100 | 0 | 0 | 0 | 0 | 0 | 0 | 0 | 0 | 0 | 0 | 0 | 0 | 0 | 0 | 0
176 | 1 | Standaard Bestek 250 versie 4.1a | 1108.02402 | y | -, plantmaat 30/40 |  |  | VH | st | 2.87 |  | Heesters type 1: volgens samenstelling aangegeven op plan (200 m²) | wegeniswerken | 520 | 1492.4 | N | 100 | [6 empty] | 100 | 520 | 1492.4 | 0 | 0 | 0 | 0 | 0 | 0 | 0 | 0 | 0 | 0 | 0 | 0 | 520
177 | 1 | Standaard Bestek 250 versie 4.1a | 1108.02402 | y | -, plantmaat 30/40 |  |  | VH | st | 2.87 |  | Heesters type 2: volgens samenstelling aangegeven op plan (550m²) | wegeniswerken | 800 | 2296 | N | 100 | [6 empty] | 100 | 800 | 2296 | 0 | 0 | 0 | 0 | 0 | 0 | 0 | 0 | 0 | 0 | 0 | 0 | 800
178 | 1 | Standaard Bestek 250 versie 4.1a | 1108.02402 | y | -, plantmaat 30/40 |  |  | VH | st | 2.87 |  | Heesters type 3: volgens samenstelling aangegeven op plan (160 m²) | wegeniswerken | 300 | 861 | N | 100 | [6 empty] | 100 | 300 | 861 | 0 | 0 | 0 | 0 | 0 | 0 | 0 | 0 | 0 | 0 | 0 | 0 | 300
0 | 0 |  | 1108.AQ011 |  | Leveren en aanplanten van bomen, met draadkluit |  | 11-8.6 | [9 empty] | 100 | [6 empty] | 100 | 0 | 0 | 0 | 0 | 0 | 0 | 0 | 0 | 0 | 0 | 0 | 0 | 0 | 0 | 0
179 | 1 | Standaard Bestek 250 versie 4.1a | 1108.06205 | y | -, plantmaat 18/20 |  |  | VH | st | 350.49 |  | Liquidambar styraciflua | wegeniswerken | 7 | 2453.43 | N | 100 | [6 empty] | 100 | 7 | 2453.43 | 0 | 0 | 0 | 0 | 0 | 0 | 0 | 0 | 0 | 0 | 0 | 0 | 7
180 | 1 | Standaard Bestek 250 versie 4.1a | 1108.06205 | y | -, plantmaat 18/20 |  |  | VH | st | 350.49 |  | Ginko biloba | wegeniswerken | 5 | 1752.45 | N | 100 | [6 empty] | 100 | 5 | 1752.45 | 0 | 0 | 0 | 0 | 0 | 0 | 0 | 0 | 0 | 0 | 0 | 0 | 5
181 | 1 | Standaard Bestek 250 versie 4.1a | 1108.06206 | y | -, plantmaat 20/25 |  |  | VH | st | 409.16 |  | Alnus glutinosa | wegeniswerken | 3 | 1227.48 | N | 100 | [6 empty] | 100 | 3 | 1227.48 | 0 | 0 | 0 | 0 | 0 | 0 | 0 | 0 | 0 | 0 | 0 | 0 | 3
182 | 1 | Standaard Bestek 250 versie 4.1a | 1108.06206 | y | -, plantmaat 20/25 |  |  | VH | st | 409.16 |  | Carpinus Betulus | wegeniswerken | 5 | 2045.8 | N | 100 | [6 empty] | 100 | 5 | 2045.8 | 0 | 0 | 0 | 0 | 0 | 0 | 0 | 0 | 0 | 0 | 0 | 0 | 5
183 | 1 | Standaard Bestek 250 versie 4.1a | 1108.06206 | y | -, plantmaat 20/25 |  |  | VH | st | 409.16 |  | Fagus sylvatica | wegeniswerken | 3 | 1227.48 | N | 100 | [6 empty] | 100 | 3 | 1227.48 | 0 | 0 | 0 | 0 | 0 | 0 | 0 | 0 | 0 | 0 | 0 | 0 | 3
184 | 1 | Standaard Bestek 250 versie 4.1a | 1108.06206 | y | -, plantmaat 20/25 |  |  | VH | st | 409.16 |  | Quercus robor | wegeniswerken | 5 | 2045.8 | N | 100 | [6 empty] | 100 | 5 | 2045.8 | 0 | 0 | 0 | 0 | 0 | 0 | 0 | 0 | 0 | 0 | 0 | 0 | 5
185 | 1 | Standaard Bestek 250 versie 4.1a | 1108.06206 | y | -, plantmaat 20/25 |  |  | VH | st | 409.16 |  | Aesculus hippocastanum | wegeniswerken | 2 | 818.32 | N | 100 | [6 empty] | 100 | 2 | 818.32 | 0 | 0 | 0 | 0 | 0 | 0 | 0 | 0 | 0 | 0 | 0 | 0 | 2
186 | 1 | Standaard Bestek 250 versie 4.1a | 1108.06206 | y | -, plantmaat 20/25 |  |  | VH | st | 409.16 |  | Populus nigra | wegeniswerken | 5 | 2045.8 | N | 100 | [6 empty] | 100 | 5 | 2045.8 | 0 | 0 | 0 | 0 | 0 | 0 | 0 | 0 | 0 | 0 | 0 | 0 | 5
187 | 1 | Standaard Bestek 250 versie 4.1a | 1108.06206 | y | -, plantmaat 20/25 |  |  | VH | st | 409.16 |  | Tillia Platphulos Zomerlinde | wegeniswerken | 6 | 2454.96 | N | 100 | [6 empty] | 100 | 6 | 2454.96 | 0 | 0 | 0 | 0 | 0 | 0 | 0 | 0 | 0 | 0 | 0 | 0 | 6
0 | 0 |  | 1108.AQ013 |  | Leveren en aanplanten van meerstammige bomen, met draadkluit |  | 11-8.6 | [9 empty] | 100 | [6 empty] | 100 | 0 | 0 | 0 | 0 | 0 | 0 | 0 | 0 | 0 | 0 | 0 | 0 | 0 | 0 | 0
188 | 1 | Standaard Bestek 250 versie 4.1a | 1108.06402 | y | -, plantmaat 175/200 |  |  | VH | st | 415.84 |  | Prunus avium | wegeniswerken | 8 | 3326.72 | N | 100 | [6 empty] | 100 | 8 | 3326.72 | 0 | 0 | 0 | 0 | 0 | 0 | 0 | 0 | 0 | 0 | 0 | 0 | 8
189 | 1 | Standaard Bestek 250 versie 4.1a | 1108.06402 | y | -, plantmaat 175/200 |  |  | VH | st | 415.84 |  | Cornus sanguinea | wegeniswerken | 5 | 2079.2 | N | 100 | [6 empty] | 100 | 5 | 2079.2 | 0 | 0 | 0 | 0 | 0 | 0 | 0 | 0 | 0 | 0 | 0 | 0 | 5
190 | 1 | Standaard Bestek 250 versie 4.1a | 1108.06402 | y | -, plantmaat 175/200 |  |  | VH | st | 415.84 |  | Amelanchier ovalis | wegeniswerken | 7 | 2910.88 | N | 100 | [6 empty] | 100 | 7 | 2910.88 | 0 | 0 | 0 | 0 | 0 | 0 | 0 | 0 | 0 | 0 | 0 | 0 | 7
191 | 1 | Standaard Bestek 250 versie 4.1a | 1108.06402 | y | -, plantmaat 175/200 |  |  | VH | st | 415.84 |  | Hamamelis x intermedia 'Diane' | wegeniswerken | 4 | 1663.36 | N | 100 | [6 empty] | 100 | 4 | 1663.36 | 0 | 0 | 0 | 0 | 0 | 0 | 0 | 0 | 0 | 0 | 0 | 0 | 4
192 | 1 | Standaard Bestek 250 versie 4.1a | 1108.06402 | y | -, plantmaat 175/200 |  |  | VH | st | 415.84 |  | Crataegus monogyna | wegeniswerken | 2 | 831.68 | N | 100 | [6 empty] | 100 | 2 | 831.68 | 0 | 0 | 0 | 0 | 0 | 0 | 0 | 0 | 0 | 0 | 0 | 0 | 2
193 | 1 | Standaard Bestek 250 versie 4.1a | 1108.06402 | y | -, plantmaat 175/200 |  |  | VH | st | 415.84 |  | Syringa vulgaris 'Monique Lemoine' | wegeniswerken | 1 | 415.84 | N | 100 | [6 empty] | 100 | 1 | 415.84 | 0 | 0 | 0 | 0 | 0 | 0 | 0 | 0 | 0 | 0 | 0 | 0 | 1
194 | 1 | vrij |  | * |  | Waterzak voor mobiele irrigatie van bomen met inhoud van 50-70l, 1 zak per boom | 9-104 | VH | st | 51.13 |  |  | wegeniswerken | 68 | 3476.84 |  | 100 | [6 empty] | 100 | 68 | 3476.84 | 0 | 0 | 0 | 0 | 0 | 0 | 0 | 0 | 0 | 0 | 0 | 0 | 68
195 | 1 | Standaard Bestek 250 versie 4.1a | 1108.06900 | y | Begieten van bomen, meerstammige bomen of veren (aantal bomen x 9 beurten x 2 jaar) |  | 11-8.6 | VH | st | 9.23 |  | PM: 1ste gietbeurt bij aanplant bomen is inbegrepen | wegeniswerken | 1224 | 11297.52 | N | 100 | [6 empty] | 100 | 1224 | 11297.52 | 0 | 0 | 0 | 0 | 0 | 0 | 0 | 0 | 0 | 0 | 0 | 0 | 1224
0 | 0 |  | 1110.uvxyz |  | Aanleg van bij groenaanleg behorende constructies volgens 11-10 | [9 empty] | 0 |  | 100 | [6 empty] | 100 | 0 | 0 | 0 | 0 | 0 | 0 | 0 | 0 | 0 | 0 | 0 | 0 | 0 | 0 | 0
0 | 0 |  | 1110.AQ002 |  | Leveren en plaatsen van boompaalconstructies met drie boomkniepalen |  | 11-10.1 | [7 empty] | 0 |  | 100 | [6 empty] | 100 | 0 | 0 | 0 | 0 | 0 | 0 | 0 | 0 | 0 | 0 | 0 | 0 | 0 | 0 | 0
196 | 1 | Standaard Bestek 250 versie 4.1a | 1110.01204 | y | -, kastanjehout en lattenverbinding |  |  | VH | st | 43.53 |  | PM: dwarse verbindingen te realiseren door halve palen | wegeniswerken | 68 | 2960.04 | N | 100 | [6 empty] | 100 | 68 | 2960.04 | 0 | 0 | 0 | 0 | 0 | 0 | 0 | 0 | 0 | 0 | 0 | 0 | 68
0 | 0 |  | 1110.AQ003 |  | Groeiplaatsverbetering van bomen |  | 11-10.6 | [9 empty] | 100 | [6 empty] | 100 | 0 | 0 | 0 | 0 | 0 | 0 | 0 | 0 | 0 | 0 | 0 | 0 | 0 | 0 | 0
197 | 1 | Standaard Bestek 250 versie 4.1a | 1110.06111 | y | -, beluchtingssysteem |  |  | VH | st | 42.79 |  |  | wegeniswerken | 68 | 2909.72 | N | 100 | [6 empty] | 100 | 68 | 2909.72 | 0 | 0 | 0 | 0 | 0 | 0 | 0 | 0 | 0 | 0 | 0 | 0 | 68
198 | 1 | vrij |  | y,* |  | Bodemafdekking volgens 11-10.11 -, boomschors 20/40, dikte 7cm | 11-10.10 | VH | m2 | 9 |  | thv zone's met heesters | wegeniswerken | 64 | 576 | N | 100 | [6 empty] | 100 | 64 | 576 | 0 | 0 | 0 | 0 | 0 | 0 | 0 | 0 | 0 | 0 | 0 | 0 | 64
0 | 0 |  | 1111.uvxyz |  | Beheer van graslanden, wegbermen en grasmatten volgens 11-11 | [11 empty] | 100 | [6 empty] | 100 | 0 | 0 | 0 | 0 | 0 | 0 | 0 | 0 | 0 | 0 | 0 | 0 | 0 | 0 | 0
0 | 0 |  | 1111.AQ005 |  | Maaien van grasmatten |  | 11-11.4 | [9 empty] | 100 | [6 empty] | 100 | 0 | 0 | 0 | 0 | 0 | 0 | 0 | 0 | 0 | 0 | 0 | 0 | 0 | 0 | 0
199 | 1 | Standaard Bestek 250 versie 4.1a | 1111.04102 | y | -, 7 tot 9 beurten/jaar (basisoppervlakte x aantal beurten x aantal jaar) |  |  | VH | m2 | 0.55 |  | intensief maaibeheer, 9 beurten x 2 jaar | wegeniswerken | 19800 | 10890 | N | 100 | [6 empty] | 100 | 19800 | 10890 | 0 | 0 | 0 | 0 | 0 | 0 | 0 | 0 | 0 | 0 | 0 | 0 | 19800
0 | 0 |  | 1112.uvxyz |  | Beheer van kruidachtige vegetaties volgens 11-12 | [11 empty] | 100 | [6 empty] | 100 | 0 | 0 | 0 | 0 | 0 | 0 | 0 | 0 | 0 | 0 | 0 | 0 | 0 | 0 | 0
200 | 1 | Standaard Bestek 250 versie 4.1a | 1112.01100 | y | Maaien van kruidachtige vegetaties |  | 11-12.1 | VH | m2 | 0.55 |  | extensief maaibeheer, bloemenrijk kruidenmengsel, 2 beurten x 2 jaar | wegeniswerken | 5140 | 2827 | N | 100 | [6 empty] | 100 | 5140 | 2827 | 0 | 0 | 0 | 0 | 0 | 0 | 0 | 0 | 0 | 0 | 0 | 0 | 5140
0 | 0 |  | 1113.uvxyz |  | Beheer van bomen volgens 11-13 | [11 empty] | 100 | [6 empty] | 100 | 0 | 0 | 0 | 0 | 0 | 0 | 0 | 0 | 0 | 0 | 0 | 0 | 0 | 0 | 0
201 | 1 | Standaard Bestek 250 versie 4.1a | 1113.01100 | y | Wieden aan de voet van bomen (aantal stuks x aantal beurten x aantal jaar) |  | 11-13.1 | VH | st | 10.76 |  | 2 beurten x 2 jaar | wegeniswerken | 272 | 2926.72 | N | 100 | [6 empty] | 100 | 272 | 2926.72 | 0 | 0 | 0 | 0 | 0 | 0 | 0 | 0 | 0 | 0 | 0 | 0 | 272
0 | 0 |  | 1113.AQ001 |  | Begeleidingssnoei |  | 11-13.2.2 | [9 empty] | 100 | [6 empty] | 100 | 0 | 0 | 0 | 0 | 0 | 0 | 0 | 0 | 0 | 0 | 0 | 0 | 0 | 0 | 0
202 | 1 | Standaard Bestek 250 versie 4.1a | 1113.02103 | y | -, boomhoogte > 5 m, met eindbeeld een takvrije stamlengte 5 m |  |  | VH | st | 22.71 |  |  | wegeniswerken | 136 | 3088.56 | N | 100 | [6 empty] | 100 | 136 | 3088.56 | 0 | 0 | 0 | 0 | 0 | 0 | 0 | 0 | 0 | 0 | 0 | 0 | 136
0 | 0 |  | 1114.uvxyz |  | Beheer van hagen, bosgoed en heesters volgens 11-14 | [11 empty] | 100 | [6 empty] | 100 | 0 | 0 | 0 | 0 | 0 | 0 | 0 | 0 | 0 | 0 | 0 | 0 | 0 | 0 | 0
203 | 1 | Standaard Bestek 250 versie 4.1a | 1114.03100 | y | Wieden van de grond tussen hagen, bosgoed en heesters (basisoppervlakte x aantal beurten x aantal jaar) |  | 11-14.3 | VH | m2 | 1.79 |  | 2 beurten x 2 jaar | wegeniswerken | 14560 | 26062.4 | N | 100 | [6 empty] | 100 | 14560 | 26062.4 | 0 | 0 | 0 | 0 | 0 | 0 | 0 | 0 | 0 | 0 | 0 | 0 | 14560
0 | 0 |  | 1114.AQ001 |  | Scheren van hagen en beplantingsmassieven |  | 11-14.5 | [9 empty] | 100 | [6 empty] | 100 | 0 | 0 | 0 | 0 | 0 | 0 | 0 | 0 | 0 | 0 | 0 | 0 | 0 | 0 | 0
204 | 1 | Standaard Bestek 250 versie 4.1a | 1114.05105 | y | -, <= 1,5 m hoogte en breedte > 1 m na het scheren, aan te rekenen volgens grondoppervlak (basisoppervlakte x aantal beurten x aantal jaar) |  |  | VH | m2 | 2.02 |  | 2 beurten x 2 jaar | wegeniswerken | 3640 | 7352.8 | N | 100 | [6 empty] | 100 | 3640 | 7352.8 | 0 | 0 | 0 | 0 | 0 | 0 | 0 | 0 | 0 | 0 | 0 | 0 | 3640
0 | 0 |  | 1117.uvxyz |  | Transferten voor het verwerken van groenafval 11-17 | [11 empty] | 100 | [6 empty] | 100 | 0 | 0 | 0 | 0 | 0 | 0 | 0 | 0 | 0 | 0 | 0 | 0 | 0 | 0 | 0
0 | 0 |  | 1117.AQ001 |  | Het in een erkend verwerkingsbedrijf verwerken (alle milieuheffingen inbegrepen) |  | 11-17 | [9 empty] | 100 | [6 empty] | 100 | 0 | 0 | 0 | 0 | 0 | 0 | 0 | 0 | 0 | 0 | 0 | 0 | 0 | 0 | 0
205 | 1 | Standaard Bestek 250 versie 4.1a | 1117.01101 | y | -, van bermmaaisel |  |  | VH | t | 112.96 |  |  | wegeniswerken | 1 | 112.96 | N | 100 | [6 empty] | 100 | 1 | 112.96 | 0 | 0 | 0 | 0 | 0 | 0 | 0 | 0 | 0 | 0 | 0 | 0 | 1
206 | 1 | Standaard Bestek 250 versie 4.1a | 1117.01104 | y | -, van allerlei groenafval dat geen houtafval, bermmaaisel, graszoden of invasieve duizendknoop is (bv. boomwortels, kruid, ...) |  |  | VH | t | 152.72 |  |  | wegeniswerken | 2 | 305.44 | N | 100 | [6 empty] | 100 | 2 | 305.44 | 0 | 0 | 0 | 0 | 0 | 0 | 0 | 0 | 0 | 0 | 0 | 0 | 2
0 | 0 |  | 1200.00000 |  | ONDERHOUDS- EN HERSTELLINGSWERKEN | [11 empty] | 100 | [6 empty] | 100 | 0 | 0 | 0 | 0 | 0 | 0 | 0 | 0 | 0 | 0 | 0 | 0 | 0 | 0 | 0
0 | 0 |  | 1201.uvxyz |  | Onderhouds- en herstellingswerken aan cementbetonverhardingen volgens 12-1 | [11 empty] | 100 | [6 empty] | 100 | 0 | 0 | 0 | 0 | 0 | 0 | 0 | 0 | 0 | 0 | 0 | 0 | 0 | 0 | 0
0 | 0 |  | 1211.uvxyz |  | Sleufherstellingen volgens 12-11 | [11 empty] | 100 | [6 empty] | 100 | 0 | 0 | 0 | 0 | 0 | 0 | 0 | 0 | 0 | 0 | 0 | 0 | 0 | 0 | 0
0 | 0 |  | 1211.AQ003 |  | Herstellen van langssleuven in verhardingen |  | 12-11.3.3 | [9 empty] | 100 | [6 empty] | 100 | 0 | 0 | 0 | 0 | 0 | 0 | 0 | 0 | 0 | 0 | 0 | 0 | 0 | 0 | 0
207 | 1 | vrij |  | f,* |  | Herstellen van langssleuven in verhardingen -, onder kleinschalige materialen, incl. 25 cm steenslagfundering type IIA |  | VH | m2 | 54.91 |  |  | wegeniswerken | 100 | 5491 |  | 100 | [6 empty] | 100 | 100 | 5491 | 0 | 0 | 0 | 0 | 0 | 0 | 0 | 0 | 0 | 0 | 0 | 0 | 100
0 | 0 |  | 1213.uvxyz |  | Herstellen van lijnvormige elementen | [11 empty] | 100 | [6 empty] | 100 | 0 | 0 | 0 | 0 | 0 | 0 | 0 | 0 | 0 | 0 | 0 | 0 | 0 | 0 | 0
208 | 1 | Standaard Bestek 250 versie 4.1a | 1213.00001 | f,* | Herstellen van lijnvormige elementen |  | 12-13 | VH | m | 46.45 |  | watergreppel IIE2 thv inrit Meermin (10m), trottoirband IE (20m) en kantstrook IIE1 thv Kerplein (20m) | wegeniswerken | 50 | 2322.5 | N | 100 | [6 empty] | 100 | 50 | 2322.5 | 0 | 0 | 0 | 0 | 0 | 0 | 0 | 0 | 0 | 0 | 0 | 0 | 50
Totaal | [14 empty] | 1217300.993 | [10 empty] | 1160080.19 |  | 57220.8 |  | 0 |  | 0 |  | 0 |  | 0 |  | 0
Note on A8: Student: geen EHP => nummer wordt rood
Note on Q38: [Opmerkingenthread] U kunt deze opmerkingenthread lezen in uw versie van Excel. Eventuele wijzigingen aan de thread gaan echter verloren als het bestand wordt geopend in een nieuwere versie van Excel. Meer informatie: https://go.microsoft.com/fwlink/?linkid=870924 Opmerking: Subsidieerbaar indien gelegen in sleuf nieuwe riolering
Note on Q39: [Opmerkingenthread] U kunt deze opmerkingenthread lezen in uw versie van Excel. Eventuele wijzigingen aan de thread gaan echter verloren als het bestand wordt geopend in een nieuwere versie van Excel. Meer informatie: https://go.microsoft.com/fwlink/?linkid=870924 Opmerking: Subsidieerbaar indien gelegen in sleuf nieuwe riolering
Note on Q109: [Opmerkingenthread] U kunt deze opmerkingenthread lezen in uw versie van Excel. Eventuele wijzigingen aan de thread gaan echter verloren als het bestand wordt geopend in een nieuwere versie van Excel. Meer informatie: https://go.microsoft.com/fwlink/?linkid=870924 Opmerking: Subsidieerbaar indien gelegen in sleuf nieuwe riolering
Note on Q110: [Opmerkingenthread] U kunt deze opmerkingenthread lezen in uw versie van Excel. Eventuele wijzigingen aan de thread gaan echter verloren als het bestand wordt geopend in een nieuwere versie van Excel. Meer informatie: https://go.microsoft.com/fwlink/?linkid=870924 Opmerking: Subsidieerbaar indien gelegen in sleuf nieuwe riolering
Note on Q111: [Opmerkingenthread] U kunt deze opmerkingenthread lezen in uw versie van Excel. Eventuele wijzigingen aan de thread gaan echter verloren als het bestand wordt geopend in een nieuwere versie van Excel. Meer informatie: https://go.microsoft.com/fwlink/?linkid=870924 Opmerking: Subsidieerbaar indien gelegen in sleuf nieuwe riolering
Note on Q112: [Opmerkingenthread] U kunt deze opmerkingenthread lezen in uw versie van Excel. Eventuele wijzigingen aan de thread gaan echter verloren als het bestand wordt geopend in een nieuwere versie van Excel. Meer informatie: https://go.microsoft.com/fwlink/?linkid=870924 Opmerking: Subsidieerbaar indien gelegen in sleuf nieuwe riolering
Note on Q113: [Opmerkingenthread] U kunt deze opmerkingenthread lezen in uw versie van Excel. Eventuele wijzigingen aan de thread gaan echter verloren als het bestand wordt geopend in een nieuwere versie van Excel. Meer informatie: https://go.microsoft.com/fwlink/?linkid=870924 Opmerking: Subsidieerbaar indien gelegen in sleuf nieuwe riolering
Note on Q114: [Opmerkingenthread] U kunt deze opmerkingenthread lezen in uw versie van Excel. Eventuele wijzigingen aan de thread gaan echter verloren als het bestand wordt geopend in een nieuwere versie van Excel. Meer informatie: https://go.microsoft.com/fwlink/?linkid=870924 Opmerking: Subsidieerbaar indien gelegen in sleuf nieuwe riolering
Note on Q116: [Opmerkingenthread] U kunt deze opmerkingenthread lezen in uw versie van Excel. Eventuele wijzigingen aan de thread gaan echter verloren als het bestand wordt geopend in een nieuwere versie van Excel. Meer informatie: https://go.microsoft.com/fwlink/?linkid=870924 Opmerking: Subsidieerbaar indien gelegen in sleuf nieuwe riolering
Note on Q117: [Opmerkingenthread] U kunt deze opmerkingenthread lezen in uw versie van Excel. Eventuele wijzigingen aan de thread gaan echter verloren als het bestand wordt geopend in een nieuwere versie van Excel. Meer informatie: https://go.microsoft.com/fwlink/?linkid=870924 Opmerking: Subsidieerbaar indien gelegen in sleuf nieuwe riolering
Note on Q118: [Opmerkingenthread] U kunt deze opmerkingenthread lezen in uw versie van Excel. Eventuele wijzigingen aan de thread gaan echter verloren als het bestand wordt geopend in een nieuwere versie van Excel. Meer informatie: https://go.microsoft.com/fwlink/?linkid=870924 Opmerking: Subsidieerbaar indien gelegen in sleuf nieuwe riolering
Note on Q119: [Opmerkingenthread] U kunt deze opmerkingenthread lezen in uw versie van Excel. Eventuele wijzigingen aan de thread gaan echter verloren als het bestand wordt geopend in een nieuwere versie van Excel. Meer informatie: https://go.microsoft.com/fwlink/?linkid=870924 Opmerking: Subsidieerbaar indien gelegen in sleuf nieuwe riolering